## 1.1 t_meter_info
id | project_id | meter | meter_name | funcid | energy_item_id | energy_item_name | branch_id | branch_name | ratio | energy_type | effect_time | is_enable | is_normal | meter_change_voucher | create_time | update_time | meter_type | meter_belong
0048f1b887604b6fbbb0f80677ec8b9d | 5001120003 | 11060 | 2D1/6-4 L1~L6应急照明1（主）2-ALEZB1-01A | 10101 | EI10102020102001 | 室内应急照明 | 2D1_6-4_11060 | 2D1/6-4 L1~L6应急照明1（主）2-ALEZB1-01A | 1 | 1 | 2021-12-21 11:50 | 1 | 1 |  | 2021-12-21 11:50 | 2022-04-01 20:50 | 1
007cc2e30c0248b285e164ac07b33193 | 5001120003 | 10976 | 1D2/5-2 LED屏 1-APled-02 面向金州大道（室外） | 10101 | EI5201314061 | LED屏 | 1D2_5-2_10976 | 1D2/5-2 LED屏 1-APled-02 面向金州大道（室外） | 1 | 1 | 2021-12-21 11:50 | 1 | 1 |  | 2021-12-21 11:50 | 2022-04-01 20:50 | 1
009be7b98ded4c59a81722c28fd53045 | 5001120003 | 11555 | 10D3/5-4 备用 | 10101 | EI5201314057 | 备用回路（办公） | 10D3_5-4_11555 | 10D3/5-4 备用 | 1 | 1 | 2021-12-21 11:50 | 1 | 1 |  | 2021-12-21 11:50 | 2022-04-01 20:50 | 1
01541e6d96f34d128f63e20bf2b1e23c | 5001120003 | 11101 | 2D1/7-8 消防电梯(货梯-20) 2-XFDT01-02（主） | 10101 | EI10102030401001 | 直梯 | 2D1_7-8_11101 | 2D1/7-8 消防电梯(货梯-20) 2-XFDT01-02（主） | 1 | 1 | 2021-12-21 11:50 | 1 | 1 |  | 2021-12-21 11:50 | 2022-04-01 20:50 | 1
016217a99f71457bbcd1a6d96f331f18 | 5001120003 | 11219 | 6D2/3-4 空调器及普通排风（工作） | 10101 | EI5201314085 | 超市 | 6D2_3-4_11219 | 6D2/3-4 空调器及普通排风（工作） | 1 | 1 | 2021-12-21 11:50 | 1 | 1 |  | 2021-12-21 11:50 | 2022-04-01 20:50 | 1
01c99ba61a474080a91cd96622102804 | 5001120003 | 11102 | 2D2/10-3 消防电梯(货梯-01) 2-XFDT01-01（备） | 10101 | EI10102030401001 | 直梯 | 2D2_10-3_11102 | 2D2/10-3 消防电梯(货梯-01) 2-XFDT01-01（备） | 1 | 1 | 2021-12-21 11:50 | 1 | 1 |  | 2021-12-21 11:50 | 2022-04-01 20:50 | 1
01d02cf055d34e7fa5cc6ac7843ea6f5 | 5001120003 | 10847 | 3D1/7-6 RF消防风机1 3-APERF-01（主）LG-01（备） | 10101 | EI101020304001 | 消防风机 | 3D1_7-6_10847 | 3D1/7-6 RF消防风机1 3-APERF-01（主）LG-01（备） | 1 | 1 | 2021-12-21 11:50 | 1 | 1 |  | 2021-12-21 11:50 | 2022-04-01 20:50 | 1
021f3eb0cc2c430fa7fa479a3f144528 | 5001120003 | 11217 | 6D2/6-2 备用2 | 10101 | EI5201314085 | 超市 | 6D2_6-2_11217 | 6D2/6-2 备用2 | 1 | 1 | 2021-12-21 11:50 | 1 | 1 |  | 2021-12-21 11:50 | 2022-04-01 20:50 | 1
023659110dc84d0185125b04e161da76 | 5001120003 | 11337 | 9D1/4-1 12层设备层风冷涡旋式热泵模块机 | 10101 | EI1010303001 | 风冷热泵（办公） | 9D1_4-1_11337 | 9D1/4-1 12层设备层风冷涡旋式热泵模块机 | 1 | 1 | 2021-12-21 11:50 | 1 | 1 |  | 2021-12-21 11:50 | 2022-04-01 20:50 | 1
02512f3bf7a242bb9e38582f82dee692 | 5001120003 | 11181 | 5D1/7-11 站用电（主） | 10101 | EI101040106001 | 变配电室 | 5D1_7-11_11181 | 5D1/7-11 站用电（主） | 1 | 1 | 2021-12-21 11:50 | 1 | 1 |  | 2021-12-21 11:50 | 2022-04-01 20:50 | 1
02a3f12b961b451c90ef7b13f58bc241 | 5001120003 | 10997 | 1D6/5-4 备用 | 10101 | EI1010207001 | 备用回路 | 1D6_5-4_10997 | 1D6/5-4 备用 | 1 | 1 | 2021-12-21 11:50 | 1 | 1 |  | 2021-12-21 11:50 | 2022-04-01 20:50 | 1
02c817146f984374b5fefbcaac07e21a | 5001120003 | 11194 | 5D1/5-1 B2充电桩-2 | 10101 | EI5201314066 | 停车场充电桩 | 5D1_5-1_11194 | 5D1/5-1 B2充电桩-2 | 1 | 1 | 2021-12-21 11:50 | 1 | 1 |  | 2021-12-21 11:50 | 2022-04-01 20:50 | 1
02fadd5bd1494953865158e788b79206 | 5001120003 | 11190 | 5D1/7-5 货梯-09（消防） 5-XFDT06-02(主) | 10101 | EI10102030401001 | 直梯 | 5D1_7-5_11190 | 5D1/7-5 货梯-09（消防） 5-XFDT06-02(主) | 1 | 1 | 2021-12-21 11:50 | 1 | 1 |  | 2021-12-21 11:50 | 2022-04-01 20:50 | 1
032e4560489a412587b7e2da2d11aab4 | 5001120003 | 10881 | 3D2/11-6 变电所1 (本室） 3-B1ALbds1（备） | 10101 | EI101040106001 | 变配电室 | 3D2_11-6_10881 | 3D2/11-6 变电所1 (本室） 3-B1ALbds1（备） | 1 | 1 | 2021-12-21 11:50 | 1 | 1 |  | 2021-12-21 11:50 | 2022-04-01 20:50 | 1
033eab57ea714774831641405ee435a5 | 5001120003 | 11133 | 5D1/9-4 潜污泵5-APzB4-qwA | 10101 | EI101020402001 | 停车场潜水泵 | 5D1_9-4_11133 | 5D1/9-4 潜污泵5-APzB4-qwA | 1 | 1 | 2021-12-21 11:50 | 1 | 1 |  | 2021-12-21 11:50 | 2022-04-01 20:50 | 1
03910828280b47daa357fea70810ca79 | 5001120003 | 11566 | 10D4/3-2 22层设备层风冷涡旋式热泵模块机 | 10101 | EI5201314047 | 风冷热泵（办公） | 10D4_3-2_11566 | 10D4/3-2 22层设备层风冷涡旋式热泵模块机 | 1 | 1 | 2021-12-21 11:50 | 1 | 1 |  | 2021-12-21 11:50 | 2022-04-01 20:50 | 1
03a6db139c0d464ebf82e64d41f91487 | 5001120003 | 10930 | 1D1/6-4 B1~L6应急照明1（主） | 10101 | EI10102020102001 | 室内应急照明 | 1D1_6-4_10930 | 1D1/6-4 B1~L6应急照明1（主） | 1 | 1 | 2021-12-21 11:50 | 1 | 1 |  | 2021-12-21 11:50 | 2022-04-01 20:50 | 1
03ae3d3a96a54b6b86978a9df7489f7e | 5001120003 | 11249 | 7D1/4-2 备用 无馈线 | 10101 | EI10101010107001 | 影院其他用电 | 7D1_4-2_11249 | 7D1/4-2 备用 无馈线 | 1 | 1 | 2021-12-21 11:50 | 1 | 1 |  | 2021-12-21 11:50 | 2022-04-01 20:50 | 1
03af07692938478c8172e7a8db79cb37 | 5001120003 | 11254 | 7D2/7-3 备用 | 10101 | EI10101010107001 | 影院其他用电 | 7D2_7-3_11254 | 7D2/7-3 备用 | 1 | 1 | 2021-12-21 11:50 | 1 | 1 |  | 2021-12-21 11:50 | 2022-04-01 20:50 | 1
04383f0dba64482eabc58cfbd42cc1b2 | 5001120003 | 11342 | 9D2/3-4 备用 | 10101 | EI101030502001 | 备用回路（办公） | 9D2_3-4_11342 | 9D2/3-4 备用 | 1 | 1 | 2021-12-21 11:50 | 1 | 1 |  | 2021-12-21 11:50 | 2022-04-01 20:50 | 1
04db8d2958e64564ad4623f1eb921372 | 5001120003 | 11044 | 1D5/7-1 备用 | 10101 | EI1010207001 | 备用回路 | 1D5_7-1_11044 | 1D5/7-1 备用 | 1 | 1 | 2021-12-21 11:50 | 1 | 1 |  | 2021-12-21 11:50 | 2022-04-01 20:50 | 1
05519d6ab07b4e51ad85518e0d7179c7 | 5001120003 | 11086 | 2D2/11-3 L1~L6防火卷帘（备）2-APfs01-01 | 10101 | EI5201314002 | 其他消防用电 | 2D2_11-3_11086 | 2D2/11-3 L1~L6防火卷帘（备）2-APfs01-01 | 1 | 1 | 2021-12-21 11:50 | 1 | 1 |  | 2021-12-21 11:50 | 2022-04-01 20:50 | 1
055b8b80d390443382a3b96c071f48a0 | 5001120003 | 11564 | 10D4/3-3 屋顶层风冷涡旋式热泵模块机 | 10101 | EI5201314047 | 风冷热泵（办公） | 10D4_3-3_11564 | 10D4/3-3 屋顶层风冷涡旋式热泵模块机 | 1 | 1 | 2021-12-21 11:50 | 1 | 1 |  | 2021-12-21 11:50 | 2022-04-01 20:50 | 1
05e3a231364149328daddc730ad82ac8 | 5001120003 | 11069 | 2D1/7-9 备用 | 10101 | EI1010207001 | 备用回路 | 2D1_7-9_11069 | 2D1/7-9 备用 | 1 | 1 | 2021-12-21 11:50 | 1 | 1 |  | 2021-12-21 11:50 | 2022-04-01 20:50 | 1
063e2fe828ea4505a49a3776bd0f01ce | 5001120003 | 10934 | 1D2/9-7 B2~B4应急照明及防火卷帘2（备） | 10101 | EI5201314082 | 停车场应急照明及防火卷帘 | 1D2_9-7_10934 | 1D2/9-7 B2~B4应急照明及防火卷帘2（备） | 1 | 1 | 2021-12-21 11:50 | 1 | 1 |  | 2021-12-21 11:50 | 2022-04-01 20:50 | 1
06a53918b28e46afaa383a7f70193898 | 5001120003 | 11043 | 1D3/7-1 备用 | 10101 | EI1010207001 | 备用回路 | 1D3_7-1_11043 | 1D3/7-1 备用 | 1 | 1 | 2021-12-21 11:50 | 1 | 1 |  | 2021-12-21 11:50 | 2022-04-01 20:50 | 1
06eee9549061494888040ae65f20a90c | 5001120003 | 11431 | 4D3/6-3 备用3 | 10101 | EI1010207001 | 备用回路 | 4D3_6-3_11431 | 4D3/6-3 备用3 | 1 | 1 | 2021-12-21 11:50 | 1 | 1 |  | 2021-12-21 11:50 | 2022-04-01 20:50 | 1
07143071777a4786bd5d4d443bddef3e | 5001120003 | 11032 | 1D6/5-1 裙楼屋顶植物园 风冷螺杆式热泵 HP-1#-RF-04 | 10101 | EI5201314070 | 植物园风冷热泵 | 1D6_5-1_11032 | 1D6/5-1 裙楼屋顶植物园 风冷螺杆式热泵 HP-1#-RF-04 | 1 | 1 | 2021-12-21 11:50 | 1 | 1 |  | 2021-12-21 11:50 | 2022-04-01 20:50 | 1
07871bea2aba412490c1d2fcc7515392 | 5001120003 | 11193 | 5D2/10-4 货梯-08（消防） 5-XFDT06-01(备) | 10101 | EI10102030401001 | 直梯 | 5D2_10-4_11193 | 5D2/10-4 货梯-08（消防） 5-XFDT06-01(备) | 1 | 1 | 2021-12-21 11:50 | 1 | 1 |  | 2021-12-21 11:50 | 2022-04-01 20:50 | 1
080057b70a8c4b54b2dc4cd2e5567696 | 5001120003 | 10880 | 3D2/11-5 消防电梯2 3–XFdt02（备） | 10101 | EI10102030401001 | 直梯 | 3D2_11-5_10880 | 3D2/11-5 消防电梯2 3–XFdt02（备） | 1 | 1 | 2021-12-21 11:50 | 1 | 1 |  | 2021-12-21 11:50 | 2022-04-01 20:50 | 1
083ba572d5a549f2b01d1c7dc452f508 | 5001120003 | 11331 | 9D1/3-2 22层设备层风冷涡旋式热泵模块机 | 10101 | EI1010303001 | 风冷热泵（办公） | 9D1_3-2_11331 | 9D1/3-2 22层设备层风冷涡旋式热泵模块机 | 1 | 1 | 2021-12-21 11:50 | 1 | 1 |  | 2021-12-21 11:50 | 2022-04-01 20:50 | 1
083c157f1c974ef292f6526a429911df | 5001120003 | 10957 | 1D2/5-5 RF普通动力 1-RFAPZfj-2 EAF/KEF AHU | 10101 | EI10102010201001 | 空调箱AHU、新风机组PAU | 1D2_5-5_10957 | 1D2/5-5 RF普通动力 1-RFAPZfj-2 EAF/KEF AHU | 1 | 1 | 2021-12-21 11:50 | 1 | 1 |  | 2021-12-21 11:50 | 2022-04-01 20:50 | 1
0900cf9093ec44448de40c311c28e415 | 5001120003 | 11090 | 2D1/5-4 备用 | 10101 | EI1010207001 | 备用回路 | 2D1_5-4_11090 | 2D1/5-4 备用 | 1 | 1 | 2021-12-21 11:50 | 1 | 1 |  | 2021-12-21 11:50 | 2022-04-01 20:50 | 1
09096c3a0d134d12985d3f800565c7b6 | 5001120003 | 11411 | 4#配电房4#进线柜 | 10101 |  |  | 4D4_1_11411 | 4#配电房4#进线柜 | 1 | 1 | 2021-12-21 11:50 | 1 | 1 |  | 2021-12-21 11:50 | 2022-04-01 20:50 | 1
09fe5e33b3544825b278ccc27d4e2cb3 | 5001120003 | 11351 | 4D1/6-4 L6F供运动秀场灯光使用 | 10101 | EI5201314007 | 运动秀场 | 4D1_6-4_11351 | 4D1/6-4 L6F供运动秀场灯光使用 | 1 | 1 | 2021-12-21 11:50 | 1 | 1 |  | 2021-12-21 11:50 | 2022-04-01 20:50 | 1
0aa15026f4c74ed3b35349570b646e07 | 5001120003 | 11036 | 1D1/10-1 租户保障负荷1 | 10101 | EI5201314065 | 租户保障 | 1D1_10-1_11036 | 1D1/10-1 租户保障负荷1 | 1 | 1 | 2021-12-21 11:50 | 1 | 1 |  | 2021-12-21 11:50 | 2022-04-01 20:50 | 1
0b3a7247072d4590a54ac5c0b7295128 | 5001120003 | 10972 | 1D1/11-1 B1~L6扶梯2 扶梯编号FW-01.02/F-09.10/F-11.12/F-17.18/F-23-24/F-38-39/F-45.46 | 10101 | EI10102030402001 | 自助扶梯 | 1D1_11-1_10972 | 1D1/11-1 B1~L6扶梯2 扶梯编号FW-01.02/F-09.10/F-11.12/F-17.18/F-23-24/F-38-39/F-45.46 | 1 | 1 | 2021-12-21 11:50 | 1 | 1 |  | 2021-12-21 11:50 | 2022-04-01 20:50 | 1
0c69fd0aeefe46db92edd3383409914a | 5001120003 | 11520 | 10D1/9-2 消防电梯（备） | 10101 | EI5201314037 | 直梯（办公） | 10D1_9-2_11520 | 10D1/9-2 消防电梯（备） | 1 | 1 | 2021-12-21 11:50 | 1 | 1 |  | 2021-12-21 11:50 | 2022-04-01 20:50 | 1
0d11b3276afb4ef58a69d4461509c8ce | 5001120003 | 11365 | 4D2/11-5 消防泵系统 4A-B1ATxbz3（备） | 10101 | EI101020303001 | 消防水泵 | 4D2_11-5_11365 | 4D2/11-5 消防泵系统 4A-B1ATxbz3（备） | 1 | 1 | 2021-12-21 11:50 | 1 | 1 |  | 2021-12-21 11:50 | 2022-04-01 20:50 | 1
0d13d0a199624cd1860e9ee9bc66afb5 | 5001120003 | 11050 | 1D5/7-5 备用 | 10101 | EI1010207001 | 备用回路 | 1D5_7-5_11050 | 1D5/7-5 备用 | 1 | 1 | 2021-12-21 11:50 | 1 | 1 |  | 2021-12-21 11:50 | 2022-04-01 20:50 | 1
0d9f75992a4b48b8af682a20b2cb834c | 5001120003 | 11363 | 4D1/12-5 客梯（备用） | 10101 | EI10102030401001 | 直梯 | 4D1_12-5_11363 | 4D1/12-5 客梯（备用） | 1 | 1 | 2021-12-21 11:50 | 1 | 1 |  | 2021-12-21 11:50 | 2022-04-01 20:50 | 1
0dc43e6fc7f14d2e86afa93305009af7 | 5001120003 | 11280 | 8D2/9-4 22层低区客梯（常用） | 10101 | EI101030401001 | 直梯（办公） | 8D2_9-4_11280 | 8D2/9-4 22层低区客梯（常用） | 1 | 1 | 2021-12-21 11:50 | 1 | 1 |  | 2021-12-21 11:50 | 2022-04-01 20:50 | 1
0e043cf4acce40e5ad5a900b94f6424c | 5001120003 | 11008 | 1D1/6-9 消防电梯（货梯-04）（主） | 10101 | EI10102030401001 | 直梯 | 1D1_6-9_11008 | 1D1/6-9 消防电梯（货梯-04）（主） | 1 | 1 | 2021-12-21 11:50 | 1 | 1 |  | 2021-12-21 11:50 | 2022-04-01 20:50 | 1
0e854344986341a98ad02f102cf3bac6 | 5001120003 | 11353 | 4D1/12-6 IT机房（备用） | 10101 | EI101040105001 | 信息机房 | 4D1_12-6_11353 | 4D1/12-6 IT机房（备用） | 1 | 1 | 2021-12-21 11:50 | 1 | 1 |  | 2021-12-21 11:50 | 2022-04-01 20:50 | 1
0eca14f6d3214884bbbaf2ed9aada288 | 5001120003 | 11516 | 10D2/6-3 变电所（常用） | 10101 | EI5201314024 | 变配电室（办公） | 10D2_6-3_11516 | 10D2/6-3 变电所（常用） | 1 | 1 | 2021-12-21 11:50 | 1 | 1 |  | 2021-12-21 11:50 | 2022-04-01 20:50 | 1
103d3db3f4f041088d41ed08e9b125e7 | 5001120003 | 60004 | 光环商业租区水表 | 12106 |  |  |  |  | 1 | 4 | 2021-12-23 10:20 | 1 | 1 |  | 2021-12-23 10:20 | 2022-04-01 20:50 | 0
11f34812faf048ec98bdd100eb27e67f | 5001120003 | 10949 | 1D2/4 租户负荷 2 | 10101 | EI5201314064 | 租户负荷 | 1D2_4_10949 | 1D2/4 租户负荷 2 | 1 | 1 | 2021-12-21 11:50 | 1 | 1 |  | 2021-12-21 11:50 | 2022-04-01 20:50 | 1
125c9aad48254a188379ba6a326ff14d | 5001120003 | 11495 | 4D4/6-6 备用 | 10101 | EI1010207001 | 备用回路 | 4D4_6-6_11495 | 4D4/6-6 备用 | 1 | 1 | 2021-12-21 11:50 | 1 | 1 |  | 2021-12-21 11:50 | 2022-04-01 20:50 | 1
127d37ae46624eaea42fe236c0519a9a | 5001120003 | 11409 | 4D4/6-3 B1-L6普通动力 4B-B1APZfj-01 4B-L1APZfj-01 4B-L4APZfj-01 PAU/AHU | 10101 | EI10102010201001 | 空调箱AHU、新风机组PAU | 4D4_6-3_11409 | 4D4/6-3 B1-L6普通动力 4B-B1APZfj-01 4B-L1APZfj-01 4B-L4APZfj-01 PAU/AHU | 1 | 1 | 2021-12-21 11:50 | 1 | 1 |  | 2021-12-21 11:50 | 2022-04-01 20:50 | 1
12bd51aeaab948869dc42490bfc5a852 | 5001120003 | 60007 | 商业应急发电 | 12502 |  |  |  |  | 1 | 6 | 2021-12-31 11:10 | 1 | 1 |  | 2021-12-23 10:20 | 2022-04-01 20:50 | 0
139fa5eb95ee42f8beeb691e376c4308 | 5001120003 | 11394 | 4D2/5 租户负荷4 | 10101 | EI5201314064 | 租户负荷 | 4D2_5_11394 | 4D2/5 租户负荷4 | 1 | 1 | 2021-12-21 11:50 | 1 | 1 |  | 2021-12-21 11:50 | 2022-04-01 20:50 | 1
13a39e2fa06d4f91b5be0915914cca1f | 5001120003 | 11465 | 4D4/9-4 L1-L4应急照明2（5#）（备） | 10101 | EI10102020102001 | 室内应急照明 | 4D4_9-4_11465 | 4D4/9-4 L1-L4应急照明2（5#）（备） | 1 | 1 | 2021-12-21 11:50 | 1 | 1 |  | 2021-12-21 11:50 | 2022-04-01 20:50 | 1
1436a24cd7684b6d8e49d53564b65fce | 5001120003 | 10944 | 1D1/11-6 地铁站商业租户 保障用电（备用） | 10101 | EI101020403001 | 地铁站 | 1D1_11-6_10944 | 1D1/11-6 地铁站商业租户 保障用电（备用） | 1 | 1 | 2021-12-21 11:50 | 1 | 1 |  | 2021-12-21 11:50 | 2022-04-01 20:50 | 1
1441ab5cb79f49bfb194d81d940e717c | 5001120003 | 11397 | 4D1/11-5 备用 | 10101 | EI1010207001 | 备用回路 | 4D1_11-5_11397 | 4D1/11-5 备用 | 1 | 1 | 2021-12-21 11:50 | 1 | 1 |  | 2021-12-21 11:50 | 2022-04-01 20:50 | 1
148029bacef445b59689eafd88bc66c3 | 5001120003 | 11536 | 10#配电房2#进线柜 | 10101 |  |  | 10D2_1_11536 | 10#配电房2#进线柜 | 1 | 1 | 2021-12-21 11:50 | 1 | 1 |  | 2021-12-21 11:50 | 2022-04-01 20:50 | 1
1492ae0df27442e1b36dd43717a98500 | 5001120003 | 11392 | 4D3/5 租户负荷3(5#) | 10101 | EI5201314064 | 租户负荷 | 4D3_5_11392 | 4D3/5 租户负荷3(5#) | 1 | 1 | 2021-12-21 11:50 | 1 | 1 |  | 2021-12-21 11:50 | 2022-04-01 20:50 | 1
14a394ef5e2b4a26911602864bf73402 | 5001120003 | 10897 | 3D2/8-1 充电桩4 3-CDZB3-02（星星充电桩） | 10101 | EI5201314066 | 停车场充电桩 | 3D2_8-1_10897 | 3D2/8-1 充电桩4 3-CDZB3-02（星星充电桩） | 1 | 1 | 2021-12-21 11:50 | 1 | 1 |  | 2021-12-21 11:50 | 2022-04-01 20:50 | 1
14bde3f96b6a40079cea4fc55896cbb1 | 5001120003 | 11479 | 4D3/7-3 L1-L6应急照明1（主） | 10101 | EI10102020102001 | 室内应急照明 | 4D3_7-3_11479 | 4D3/7-3 L1-L6应急照明1（主） | 1 | 1 | 2021-12-21 11:50 | 1 | 1 |  | 2021-12-21 11:50 | 2022-04-01 20:50 | 1
14f90107197646c0a5814a95ed7aa96d | 5001120003 | 11510 | 10D1/7-5 生活水泵（常用） | 10101 | EI5201314033 | 生活水泵（办公） | 10D1_7-5_11510 | 10D1/7-5 生活水泵（常用） | 1 | 1 | 2021-12-21 11:50 | 1 | 1 |  | 2021-12-21 11:50 | 2022-04-01 20:50 | 1
1519f3a4c7544ee58c95f4acb570847e | 5001120003 | 11164 | 5D1/9-2 备用 | 10101 | EI1010207001 | 备用回路 | 5D1_9-2_11164 | 5D1/9-2 备用 | 1 | 1 | 2021-12-21 11:50 | 1 | 1 |  | 2021-12-21 11:50 | 2022-04-01 20:50 | 1
152a005d1cff46d9b49e843183f0dfae | 5001120003 | 60001 | 光环中心A座公区水表 | 12106 |  |  |  |  | 1 | 4 | 2021-12-23 10:20 | 1 | 1 |  | 2021-12-23 10:20 | 2022-04-01 20:50 | 0
153d4e5748a6449cb33547bc2a5474ee | 5001120003 | 11276 | 8D1/7-3 生活水泵（常用） | 10101 | EI101030403001 | 生活水泵（办公） | 8D1_7-3_11276 | 8D1/7-3 生活水泵（常用） | 1 | 1 | 2021-12-21 11:50 | 1 | 1 |  | 2021-12-21 11:50 | 2022-04-01 20:50 | 1
15b47e4928594f47bceba82d161d3034 | 5001120003 | 10980 | 1D2/7-2 商场租区（屋顶玻璃房ARsRF-2） | 10101 | EI10101010109001 | 屋顶玻璃房 | 1D2_7-2_10980 | 1D2/7-2 商场租区（屋顶玻璃房ARsRF-2） | 1 | 1 | 2021-12-21 11:50 | 1 | 1 |  | 2021-12-21 11:50 | 2022-04-01 20:50 | 1
15ffe39dac914087ab4b88a19f8b0c9f | 5001120003 | 10979 | 1D2/6-4 B2充电桩1 1-CDZB2-01（星星充电桩） | 10101 | EI5201314066 | 停车场充电桩 | 1D2_6-4_10979 | 1D2/6-4 B2充电桩1 1-CDZB2-01（星星充电桩） | 1 | 1 | 2021-12-21 11:50 | 1 | 1 |  | 2021-12-21 11:50 | 2022-04-01 20:50 | 1
16106312fa1e48ffa568b3691fbb44fb | 5001120003 | 10893 | 3D2/10-8 B2-B4应急照明1（备） | 10101 | EI5201314082 | 停车场应急照明及防火卷帘 | 3D2_10-8_10893 | 3D2/10-8 B2-B4应急照明1（备） | 1 | 1 | 2021-12-21 11:50 | 1 | 1 |  | 2021-12-21 11:50 | 2022-04-01 20:50 | 1
163f6fd4afed4b33afdab0db042bf394 | 5001120003 | 11537 | 10D1/6-1 普通风机 | 10101 | EI5201314031 | 送排风机（办公） | 10D1_6-1_11537 | 10D1/6-1 普通风机 | 1 | 1 | 2021-12-21 11:50 | 1 | 1 |  | 2021-12-21 11:50 | 2022-04-01 20:50 | 1
17a1d11214c4432abeee79d96be17fd3 | 5001120003 | 11037 | 1D2/5-1 LG层4#电井预留户外活动用电1 1-AWs01-sq L1-5#井 | 10101 | EI101020602001 | 活动用电 | 1D2_5-1_11037 | 1D2/5-1 LG层4#电井预留户外活动用电1 1-AWs01-sq L1-5#井 | 1 | 1 | 2021-12-21 11:50 | 1 | 1 |  | 2021-12-21 11:50 | 2022-04-01 20:50 | 1
17d5c2ba5f3a4d7b8cc01f5cafe7d0f6 | 5001120003 | 11357 | 4D2/6-4 RF普通动力1 4A-RFAPZfj-1 KEF/EAF | 10101 | EI10102010205001 | 油烟机KEF | 4D2_6-4_11357 | 4D2/6-4 RF普通动力1 4A-RFAPZfj-1 KEF/EAF | 1 | 1 | 2021-12-21 11:50 | 1 | 1 |  | 2021-12-21 11:50 | 2022-04-01 20:50 | 1
181df7e3db3049c18ceeac00def419ae | 5001120003 | 10988 | 1D4/6-1 裙楼屋顶 植物园风冷螺杆式热泵 HP-1#-RF-03 | 10101 | EI5201314070 | 植物园风冷热泵 | 1D4_6-1_10988 | 1D4/6-1 裙楼屋顶 植物园风冷螺杆式热泵 HP-1#-RF-03 | 1 | 1 | 2021-12-21 11:50 | 1 | 1 |  | 2021-12-21 11:50 | 2022-04-01 20:50 | 1
185325ee52ea40ae9fb30b033f33a34d | 5001120003 | 11538 | 10D1/6-2 泛光照明预留 | 10101 | EI5201314055 | 室外夜景照明（办公） | 10D1_6-2_11538 | 10D1/6-2 泛光照明预留 | 1 | 1 | 2021-12-21 11:50 | 1 | 1 |  | 2021-12-21 11:50 | 2022-04-01 20:50 | 1
18e1b5c2ffae4bc3b24a9bd82cc81a1b | 5001120003 | 11132 | 5D1/7-9 B2疏散扶梯 5-ATftB2-01（主） FD-21.22 FD-27.28 FD-19.20 F-03.04 | 10101 | EI10102030402001 | 自助扶梯 | 5D1_7-9_11132 | 5D1/7-9 B2疏散扶梯 5-ATftB2-01（主） FD-21.22 FD-27.28 FD-19.20 F-03.04 | 1 | 1 | 2021-12-21 11:50 | 1 | 1 |  | 2021-12-21 11:50 | 2022-04-01 20:50 | 1
19354e36c0134b3297153e04471c7ce1 | 5001120003 | 11112 | 2D1/5-1 备用 | 10101 | EI1010207001 | 备用回路 | 2D1_5-1_11112 | 2D1/5-1 备用 | 1 | 1 | 2021-12-21 11:50 | 1 | 1 |  | 2021-12-21 11:50 | 2022-04-01 20:50 | 1
19cc821ceae948aaa5e5ac20e89e9cd4 | 5001120003 | 11454 | 4D3/7-4 消防电梯1 4B-XFDT06-02（主） | 10101 | EI10102030401001 | 直梯 | 4D3_7-4_11454 | 4D3/7-4 消防电梯1 4B-XFDT06-02（主） | 1 | 1 | 2021-12-21 11:50 | 1 | 1 |  | 2021-12-21 11:50 | 2022-04-01 20:50 | 1
1a056fbaed234dae8687280eb2fde4c1 | 5001120003 | 11441 | 4D4/6-4 RF普通动力 4B-RFAPZfj-1 KEF/EAF | 10101 | EI10102010205001 | 油烟机KEF | 4D4_6-4_11441 | 4D4/6-4 RF普通动力 4B-RFAPZfj-1 KEF/EAF | 1 | 1 | 2021-12-21 11:50 | 1 | 1 |  | 2021-12-21 11:50 | 2022-04-01 20:50 | 1
1b542df09feb4510948e6df011d3bf47 | 5001120003 | 11111 | 2D1/7-7 变电所 2-B2ALbds1（主） | 10101 | EI101040106001 | 变配电室 | 2D1_7-7_11111 | 2D1/7-7 变电所 2-B2ALbds1（主） | 1 | 1 | 2021-12-21 11:50 | 1 | 1 |  | 2021-12-21 11:50 | 2022-04-01 20:50 | 1
1c7ecc2bca74448caf05515021a94ff1 | 5001120003 | 11172 | 5D2/7-1 B4充电桩-1 | 10101 | EI5201314066 | 停车场充电桩 | 5D2_7-1_11172 | 5D2/7-1 B4充电桩-1 | 1 | 1 | 2021-12-21 11:50 | 1 | 1 |  | 2021-12-21 11:50 | 2022-04-01 20:50 | 1
1c90d37ddf304a2da83f271b01010e7d | 5001120003 | 10832 | 3#配电房1#进线柜 | 10101 |  |  | 3D1_1_10832 | 3#配电房1#进线柜 | 1 | 1 | 2021-12-21 11:50 | 1 | 1 |  | 2021-12-21 11:50 | 2022-04-01 20:50 | 1
1caea9a60893491e8b1e3621b4739e53 | 5001120003 | 11560 | 10D4/4-2 22层设备层风冷涡旋式热泵模块机 | 10101 | EI5201314047 | 风冷热泵（办公） | 10D4_4-2_11560 | 10D4/4-2 22层设备层风冷涡旋式热泵模块机 | 1 | 1 | 2021-12-21 11:50 | 1 | 1 |  | 2021-12-21 11:50 | 2022-04-01 20:50 | 1
1cf49114070e434e8d0689f36d0c8919 | 5001120003 | 11247 | 7D2/3-3 影院应急照明2（主） | 10101 | EI10101010106001 | 应急照明 | 7D2_3-3_11247 | 7D2/3-3 影院应急照明2（主） | 1 | 1 | 2021-12-21 11:50 | 1 | 1 |  | 2021-12-21 11:50 | 2022-04-01 20:50 | 1
1d7ab9b4cddb445ba1b8cf0bef6014c3 | 5001120003 | 11122 | 2D2/6-3 B1-L6普通动力1 2-B1APZfj-02 2-L1APZfj-02 2-L4APZfj-02 PAU/ AHU | 10101 | EI10102010201001 | 空调箱AHU、新风机组PAU | 2D2_6-3_11122 | 2D2/6-3 B1-L6普通动力1 2-B1APZfj-02 2-L1APZfj-02 2-L4APZfj-02 PAU/ AHU | 1 | 1 | 2021-12-21 11:50 | 1 | 1 |  | 2021-12-21 11:50 | 2022-04-01 20:50 | 1
1d9b9f7653964cb5b4a2ef5b8cfac146 | 5001120003 | 11334 | 9D1/4-4 备用 | 10101 | EI101030502001 | 备用回路（办公） | 9D1_4-4_11334 | 9D1/4-4 备用 | 1 | 1 | 2021-12-21 11:50 | 1 | 1 |  | 2021-12-21 11:50 | 2022-04-01 20:50 | 1
1dc3c885697c439d9322da81c18b3704 | 5001120003 | 11553 | 10D3/4-3 屋顶层风冷涡旋式热泵模块机 | 10101 | EI5201314047 | 风冷热泵（办公） | 10D3_4-3_11553 | 10D3/4-3 屋顶层风冷涡旋式热泵模块机 | 1 | 1 | 2021-12-21 11:50 | 1 | 1 |  | 2021-12-21 11:50 | 2022-04-01 20:50 | 1
1e28e1982fe740928cf4271230b8df3a | 5001120003 | 11196 | 5D1/6-2 RF消防风机1 5-RFATfj-2A（主） | 10101 | EI101020304001 | 消防风机 | 5D1_6-2_11196 | 5D1/6-2 RF消防风机1 5-RFATfj-2A（主） | 1 | 1 | 2021-12-21 11:50 | 1 | 1 |  | 2021-12-21 11:50 | 2022-04-01 20:50 | 1
1e99d0555de248679049e0e0081c55d1 | 5001120003 | 11040 | 1D2/7-1 地铁站商业 租户用电（备用） | 10101 | EI101020403001 | 地铁站 | 1D2_7-1_11040 | 1D2/7-1 地铁站商业 租户用电（备用） | 1 | 1 | 2021-12-21 11:50 | 1 | 1 |  | 2021-12-21 11:50 | 2022-04-01 20:50 | 1
1eb40093d2d14143913f0f11b3b2ce34 | 5001120003 | 11459 | 4D3/8-5 L3消防风机2（5#） 4B-3ATfja（主） | 10101 | EI101020304001 | 消防风机 | 4D3_8-5_11459 | 4D3/8-5 L3消防风机2（5#） 4B-3ATfja（主） | 1 | 1 | 2021-12-21 11:50 | 1 | 1 |  | 2021-12-21 11:50 | 2022-04-01 20:50 | 1
1eb9e68e1fa84fd49dc72cf5b103129d | 5001120003 | 11377 | 4D1/8-4 商业消防控制室安防用电4A-ABB1-01（主） | 10101 | EI101040103001 | 消防中控室 | 4D1_8-4_11377 | 4D1/8-4 商业消防控制室安防用电4A-ABB1-01（主） | 1 | 1 | 2021-12-21 11:50 | 1 | 1 |  | 2021-12-21 11:50 | 2022-04-01 20:50 | 1
1f367b49987541f096d3bd8bd98db8d9 | 5001120003 | 10909 | 3D2/6-1 预留户外用电（2#写字楼前配电箱） | 10101 | EI101020602001 | 活动用电 | 3D2_6-1_10909 | 3D2/6-1 预留户外用电（2#写字楼前配电箱） | 1 | 1 | 2021-12-21 11:50 | 1 | 1 |  | 2021-12-21 11:50 | 2022-04-01 20:50 | 1
1f750c8f4adc488dabf66a128cfba28e | 5001120003 | 10946 | 1D4/6-5 备用 | 10101 | EI1010207001 | 备用回路 | 1D4_6-5_10946 | 1D4/6-5 备用 | 1 | 1 | 2021-12-21 11:50 | 1 | 1 |  | 2021-12-21 11:50 | 2022-04-01 20:50 | 1
1fab9f606fa449709e9db6084dc8f776 | 5001120003 | 11410 | 4#配电房3#进线柜 | 10101 |  |  | 4D3_1_11410 | 4#配电房3#进线柜 | 1 | 1 | 2021-12-21 11:50 | 1 | 1 |  | 2021-12-21 11:50 | 2022-04-01 20:50 | 1
1fcd3f32d0524c7688a35ab18c5d6c64 | 5001120003 | 11205 | 6D1/3-5 超市隔油机房 CS-APzB2-qw（工作） | 10101 | EI5201314085 | 超市 | 6D1_3-5_11205 | 6D1/3-5 超市隔油机房 CS-APzB2-qw（工作） | 1 | 1 | 2021-12-21 11:50 | 1 | 1 |  | 2021-12-21 11:50 | 2022-04-01 20:50 | 1
2095e92c2ae8453b9b8b2bb6cf98b77a | 5001120003 | 11192 | 5D2/10-5 货梯-09（消防） 5-XFDT06-02(备) | 10101 | EI10102030401001 | 直梯 | 5D2_10-5_11192 | 5D2/10-5 货梯-09（消防） 5-XFDT06-02(备) | 1 | 1 | 2021-12-21 11:50 | 1 | 1 |  | 2021-12-21 11:50 | 2022-04-01 20:50 | 1
209ef56f758e4fcc9aabef0c08da2813 | 5001120003 | 11541 | 10D1/7-4 层顶高区客梯（备用） | 10101 | EI5201314037 | 直梯（办公） | 10D1_7-4_11541 | 10D1/7-4 层顶高区客梯（备用） | 1 | 1 | 2021-12-21 11:50 | 1 | 1 |  | 2021-12-21 11:50 | 2022-04-01 20:50 | 1
20a6c583592e4e98a59365da6b305582 | 5001120003 | 11487 | 4D2/11-1 消防风机3 4A-RFATfj-1B(备) | 10101 | EI101020304001 | 消防风机 | 4D2_11-1_11487 | 4D2/11-1 消防风机3 4A-RFATfj-1B(备) | 1 | 1 | 2021-12-21 11:50 | 1 | 1 |  | 2021-12-21 11:50 | 2022-04-01 20:50 | 1
20b91ca911bf47c5a3c49d9413180ceb | 5001120003 | 11166 | 5D1/10-3 备用 | 10101 | EI1010207001 | 备用回路 | 5D1_10-3_11166 | 5D1/10-3 备用 | 1 | 1 | 2021-12-21 11:50 | 1 | 1 |  | 2021-12-21 11:50 | 2022-04-01 20:50 | 1
21e2f74003f94350b9e8957214c1b2b9 | 5001120003 | 11290 | 8D2/6-2 消防电梯（备用） | 10101 | EI101030401001 | 直梯（办公） | 8D2_6-2_11290 | 8D2/6-2 消防电梯（备用） | 1 | 1 | 2021-12-21 11:50 | 1 | 1 |  | 2021-12-21 11:50 | 2022-04-01 20:50 | 1
221d0842b4974f18a3c76aa6512db8d3 | 5001120003 | 11096 | 2D2/8-3 商场租区（小鹏汽车充电桩） | 10101 | EI5201314066 | 停车场充电桩 | 2D2_8-3_11096 | 2D2/8-3 商场租区（小鹏汽车充电桩） | 1 | 1 | 2021-12-21 11:50 | 1 | 1 |  | 2021-12-21 11:50 | 2022-04-01 20:50 | 1
224d0265a93c42ea8f26d195bc41f39a | 5001120003 | 11159 | 5D1/6-3 L1-L6防火卷帘（主） | 10101 | EI5201314002 | 其他消防用电 | 5D1_6-3_11159 | 5D1/6-3 L1-L6防火卷帘（主） | 1 | 1 | 2021-12-21 11:50 | 1 | 1 |  | 2021-12-21 11:50 | 2022-04-01 20:50 | 1
2278377fb09a42488cdee8fa171302a6 | 5001120003 | 10911 | 3D2/6-3 普通动力1(L1-L3) 排油烟 3-Appyy-02 3-Appyy-04 3-APkt-01 4#右区楼排油烟机T连接 | 10101 | EI10102010205001 | 油烟机KEF | 3D2_6-3_10911 | 3D2/6-3 普通动力1(L1-L3) 排油烟 3-Appyy-02 3-Appyy-04 3-APkt-01 4#右区楼排油烟机T连接 | 1 | 1 | 2021-12-21 11:50 | 1 | 1 |  | 2021-12-21 11:50 | 2022-04-01 20:50 | 1
22b4df2e6fe14c4baed8c7bd87c9eb7f | 5001120003 | 11240 | 5D2/10-6 B1F消防风机1 5-APEzB2-01A（备） | 10101 | EI10102030101001 | 停车场风机 | 5D2_10-6_11240 | 5D2/10-6 B1F消防风机1 5-APEzB2-01A（备） | 1 | 1 | 2021-12-21 11:50 | 1 | 1 |  | 2021-12-21 11:50 | 2022-04-01 20:50 | 1
22d9bc0e305f40518db6ee455ee81cfa | 5001120003 | 10831 | 1#配电房1#进线柜 | 10101 |  |  | 1D1_1_10831 | 1#配电房1#进线柜 | 1 | 1 | 2021-12-21 11:50 | 1 | 1 |  | 2021-12-21 11:50 | 2022-04-01 20:50 | 1
24435e5ebed74377bd9a4db704474893 | 5001120003 | 11391 | 4D2/4 租户负荷3 | 10101 | EI5201314064 | 租户负荷 | 4D2_4_11391 | 4D2/4 租户负荷3 | 1 | 1 | 2021-12-21 11:50 | 1 | 1 |  | 2021-12-21 11:50 | 2022-04-01 20:50 | 1
244a0b1bb2c24ebfab0f657d8a629286 | 5001120003 | 11445 | 4D1/7-6 消防电梯1 4A-XFDT06-01（主） | 10101 | EI10102030401001 | 直梯 | 4D1_7-6_11445 | 4D1/7-6 消防电梯1 4A-XFDT06-01（主） | 1 | 1 | 2021-12-21 11:50 | 1 | 1 |  | 2021-12-21 11:50 | 2022-04-01 20:50 | 1
248ff0247b654b959d5d3b90973d4a8d | 5001120003 | 11274 | 8D1/6-3 擦窗机（常用） | 10101 | EI5201314074 | 擦窗机（办公） | 8D1_6-3_11274 | 8D1/6-3 擦窗机（常用） | 1 | 1 | 2021-12-21 11:50 | 1 | 1 |  | 2021-12-21 11:50 | 2022-04-01 20:50 | 1
2500c76590284d17a7e9c596e9570abe | 5001120003 | 10991 | 1D4/6-4 备用 | 10101 | EI1010207001 | 备用回路 | 1D4_6-4_10991 | 1D4/6-4 备用 | 1 | 1 | 2021-12-21 11:50 | 1 | 1 |  | 2021-12-21 11:50 | 2022-04-01 20:50 | 1
2535c28984074b6c9ea2d546641dbca4 | 5001120003 | 10987 | 1D3/7-4 备用 | 10101 | EI1010207001 | 备用回路 | 1D3_7-4_10987 | 1D3/7-4 备用 | 1 | 1 | 2021-12-21 11:50 | 1 | 1 |  | 2021-12-21 11:50 | 2022-04-01 20:50 | 1
2553d9a03dbe4335b921a1971056a8d9 | 5001120003 | 11288 | 8D2/9-1 备用 | 10101 | EI101030502001 | 备用回路（办公） | 8D2_9-1_11288 | 8D2/9-1 备用 | 1 | 1 | 2021-12-21 11:50 | 1 | 1 |  | 2021-12-21 11:50 | 2022-04-01 20:50 | 1
25ea7dda9f284ab29bea1f5d67ebfe87 | 5001120003 | 11199 | 5D2/5-1 B1-L4 风机 | 10101 | EI10102010204001 | 送排风机FAF/EAF/KEF | 5D2_5-1_11199 | 5D2/5-1 B1-L4 风机 | 1 | 1 | 2021-12-21 11:50 | 1 | 1 |  | 2021-12-21 11:50 | 2022-04-01 20:50 | 1
25edcfe5fad349d1bde8ab83c25bf8ef | 5001120003 | 11393 | 4D4/5 租户负荷4（5#） | 10101 | EI5201314064 | 租户负荷 | 4D4_5_11393 | 4D4/5 租户负荷4（5#） | 1 | 1 | 2021-12-21 11:50 | 1 | 1 |  | 2021-12-21 11:50 | 2022-04-01 20:50 | 1
260af4fcf7e34c0b9c2ffc6f989baaa5 | 5001120003 | 11153 | 5D1/4 租户负荷1 | 10101 | EI5201314064 | 租户负荷 | 5D1_4_11153 | 5D1/4 租户负荷1 | 1 | 1 | 2021-12-21 11:50 | 1 | 1 |  | 2021-12-21 11:50 | 2022-04-01 20:50 | 1
260e88aefe4a4431b21e8127012a5bb3 | 5001120003 | 11478 | 4D2/12-7 B2-B4应急照明及放火卷帘1（备） | 10101 | EI5201314082 | 停车场应急照明及防火卷帘 | 4D2_12-7_11478 | 4D2/12-7 B2-B4应急照明及放火卷帘1（备） | 1 | 1 | 2021-12-21 11:50 | 1 | 1 |  | 2021-12-21 11:50 | 2022-04-01 20:50 | 1
264ed4435bb147fdb1da4e4372d76794 | 5001120003 | 11045 | 1D6/6-4 裙楼屋顶 真空燃气热水锅炉 BO-1#-RF-01/02/03 | 10101 | EI1010201010202001 | 锅炉 | 1D6_6-4_11045 | 1D6/6-4 裙楼屋顶 真空燃气热水锅炉 BO-1#-RF-01/02/03 | 1 | 1 | 2021-12-21 11:50 | 1 | 1 |  | 2021-12-21 11:50 | 2022-04-01 20:50 | 1
266a8740f86444d6acfe915f0f483a52 | 5001120003 | 10842 | 3D1/7-1 B2~B4消防动力1 3-APEzB2-01A（主）B2-3 B3-3 B4-3 | 10101 | EI10102030101001 | 停车场风机 | 3D1_7-1_10842 | 3D1/7-1 B2~B4消防动力1 3-APEzB2-01A（主）B2-3 B3-3 B4-3 | 1 | 1 | 2021-12-21 11:50 | 1 | 1 |  | 2021-12-21 11:50 | 2022-04-01 20:50 | 1
2712f6d5359849cebcc11e7118e21908 | 5001120003 | 11029 | 1D2/5-7 B2~B4普通动力 1-B2APZfj-01 EAF | 10101 | EI10102010204001 | 送排风机FAF/EAF/KEF | 1D2_5-7_11029 | 1D2/5-7 B2~B4普通动力 1-B2APZfj-01 EAF | 1 | 1 | 2021-12-21 11:50 | 1 | 1 |  | 2021-12-21 11:50 | 2022-04-01 20:50 | 1
272d114fa14243728131a5d2f09e5ecf | 5001120003 | 11054 | 2D1/7-6 B2~B4应急照明及防火卷帘1（主）2-ALEB2-01 | 10101 | EI5201314082 | 停车场应急照明及防火卷帘 | 2D1_7-6_11054 | 2D1/7-6 B2~B4应急照明及防火卷帘1（主）2-ALEB2-01 | 1 | 1 | 2021-12-21 11:50 | 1 | 1 |  | 2021-12-21 11:50 | 2022-04-01 20:50 | 1
27fa55c682834f5eafe01ae86d01d88a | 5001120003 | 11013 | 1D2/9-5 消防电梯(货梯-07)（备） | 10101 | EI10102030401001 | 直梯 | 1D2_9-5_11013 | 1D2/9-5 消防电梯(货梯-07)（备） | 1 | 1 | 2021-12-21 11:50 | 1 | 1 |  | 2021-12-21 11:50 | 2022-04-01 20:50 | 1
28304c49af39499ba3b4964c134b8e14 | 5001120003 | 11303 | 8D2/9-3 12层低区客梯（常用） | 10101 | EI101030401001 | 直梯（办公） | 8D2_9-3_11303 | 8D2/9-3 12层低区客梯（常用） | 1 | 1 | 2021-12-21 11:50 | 1 | 1 |  | 2021-12-21 11:50 | 2022-04-01 20:50 | 1
28c7b0b1c9b24b3b8c297050aa52ad39 | 5001120003 | 10861 | 3D1/8-9 变电所 商业柴发机房3-B1ALbds2（主） | 10101 | EI101040106001 | 变配电室 | 3D1_8-9_10861 | 3D1/8-9 变电所 商业柴发机房3-B1ALbds2（主） | 1 | 1 | 2021-12-21 11:50 | 1 | 1 |  | 2021-12-21 11:50 | 2022-04-01 20:50 | 1
29221fe2dbdb4a72bf717683d2c62c86 | 5001120003 | 11524 | 10D2/6-2 消防电梯（常用） | 10101 | EI5201314037 | 直梯（办公） | 10D2_6-2_11524 | 10D2/6-2 消防电梯（常用） | 1 | 1 | 2021-12-21 11:50 | 1 | 1 |  | 2021-12-21 11:50 | 2022-04-01 20:50 | 1
29298fe982b941fabf56a67dd8a97d04 | 5001120003 | 11345 | 9D2/3-1 屋顶层风冷涡旋式热泵模块机 | 10101 | EI1010303001 | 风冷热泵（办公） | 9D2_3-1_11345 | 9D2/3-1 屋顶层风冷涡旋式热泵模块机 | 1 | 1 | 2021-12-21 11:50 | 1 | 1 |  | 2021-12-21 11:50 | 2022-04-01 20:50 | 1
2a2507db935c4ca49073968a73f5cf9c | 5001120003 | 11296 | 8#配电房1#进线柜 | 10101 |  |  | 8D1_1_11296 | 8#配电房1#进线柜 | 1 | 1 | 2021-12-21 11:50 | 1 | 1 |  | 2021-12-21 11:50 | 2022-04-01 20:50 | 1
2b71167d00064240bc14b83fdf015424 | 5001120003 | 10862 | 3D1/8-10 备用 无馈线 | 10101 | EI1010207001 | 备用回路 | 3D1_8-10_10862 | 3D1/8-10 备用 无馈线 | 1 | 1 | 2021-12-21 11:50 | 1 | 1 |  | 2021-12-21 11:50 | 2022-04-01 20:50 | 1
2bfac8de2866415ca6e383e9557520f8 | 5001120003 | 10891 | 3D2/10-6 RF消防风机1 3-APEERF-01（备） | 10101 | EI101020304001 | 消防风机 | 3D2_10-6_10891 | 3D2/10-6 RF消防风机1 3-APEERF-01（备） | 1 | 1 | 2021-12-21 11:50 | 1 | 1 |  | 2021-12-21 11:50 | 2022-04-01 20:50 | 1
2c09e75548d7407fad83c14aac0bc990 | 5001120003 | 10865 | 3D1/10-3 备用 无馈线 | 10101 | EI1010207001 | 备用回路 | 3D1_10-3_10865 | 3D1/10-3 备用 无馈线 | 1 | 1 | 2021-12-21 11:50 | 1 | 1 |  | 2021-12-21 11:50 | 2022-04-01 20:50 | 1
2cbe3b3f87d440c5a9b6680077ce671d | 5001120003 | 11235 | 6D2/4-3 B1消防风机 CS-APEzB1-01B（工作） | 10101 | EI5201314085 | 超市 | 6D2_4-3_11235 | 6D2/4-3 B1消防风机 CS-APEzB1-01B（工作） | 1 | 1 | 2021-12-21 11:50 | 1 | 1 |  | 2021-12-21 11:50 | 2022-04-01 20:50 | 1
2d9e226a63eb4e6ea15d1fe9bc6abb8e | 5001120003 | 11436 | 4D3/11-1 租户保障负荷2（5#） | 10101 | EI5201314065 | 租户保障 | 4D3_11-1_11436 | 4D3/11-1 租户保障负荷2（5#） | 1 | 1 | 2021-12-21 11:50 | 1 | 1 |  | 2021-12-21 11:50 | 2022-04-01 20:50 | 1
2dd7800fde404065a8992560a0571998 | 5001120003 | 11224 | 6D2/3-3 超市螺杆式制冷机组2 CS-APzB1-HP2 | 10101 | EI5201314085 | 超市 | 6D2_3-3_11224 | 6D2/3-3 超市螺杆式制冷机组2 CS-APzB1-HP2 | 1 | 1 | 2021-12-21 11:50 | 1 | 1 |  | 2021-12-21 11:50 | 2022-04-01 20:50 | 1
2e4024d9e8f3486c910ba9d748e907dd | 5001120003 | 11327 | 9#配电房1#进线柜 | 10101 |  |  | 9D1_1_11327 | 9#配电房1#进线柜 | 1 | 1 | 2021-12-21 11:50 | 1 | 1 |  | 2021-12-21 11:50 | 2022-04-01 20:50 | 1
2f3d59c560e144f286bf4aa29df77c73 | 5001120003 | 11488 | 4D2/11-2 消防风机4 4A-RFATfj-2B(备) | 10101 | EI101020304001 | 消防风机 | 4D2_11-2_11488 | 4D2/11-2 消防风机4 4A-RFATfj-2B(备) | 1 | 1 | 2021-12-21 11:50 | 1 | 1 |  | 2021-12-21 11:50 | 2022-04-01 20:50 | 1
2f7262dc1f7f4db89217669a27bd9226 | 5001120003 | 11012 | 1D2/9-4 消防电梯(货梯-04)（备） | 10101 | EI10102030401001 | 直梯 | 1D2_9-4_11012 | 1D2/9-4 消防电梯(货梯-04)（备） | 1 | 1 | 2021-12-21 11:50 | 1 | 1 |  | 2021-12-21 11:50 | 2022-04-01 20:50 | 1
2f833fc0734045ccb69a9a5470205997 | 5001120003 | 11119 | 2D1/10-3 公区普通照明小动力1 2-ALbzB1-02（公区照明机电井房插座、弱电井换气扇及风幕机） | 10101 | EI10102020101001 | 室内照明 | 2D1_10-3_11119 | 2D1/10-3 公区普通照明小动力1 2-ALbzB1-02（公区照明机电井房插座、弱电井换气扇及风幕机） | 1 | 1 | 2021-12-21 11:50 | 1 | 1 |  | 2021-12-21 11:50 | 2022-04-01 20:50 | 1
31080e111d574b94b8aa0734b35d06c9 | 5001120003 | 10994 | 1D5/7-4 备用 | 10101 | EI1010207001 | 备用回路 | 1D5_7-4_10994 | 1D5/7-4 备用 | 1 | 1 | 2021-12-21 11:50 | 1 | 1 |  | 2021-12-21 11:50 | 2022-04-01 20:50 | 1
3133747367e24562a48d154a1a41ff7e | 5001120003 | 11522 | 10D2/8-6 备用（景观园林） | 10101 | EI5201314076 | 景观照明（办公） | 10D2_8-6_11522 | 10D2/8-6 备用（景观园林） | 1 | 1 | 2021-12-21 11:50 | 1 | 1 |  | 2021-12-21 11:50 | 2022-04-01 20:50 | 1
31dfd5ee220c4c229a03eca3a1b5de7e | 5001120003 | 11083 | 2D1/7-1 消防风机4 2-APEzB1-01A（主） | 10101 | EI101020304001 | 消防风机 | 2D1_7-1_11083 | 2D1/7-1 消防风机4 2-APEzB1-01A（主） | 1 | 1 | 2021-12-21 11:50 | 1 | 1 |  | 2021-12-21 11:50 | 2022-04-01 20:50 | 1
32a8902bc7e74e95b51d240a54a6bbd1 | 5001120003 | 11202 | 5#配电房2#进线柜 | 10101 |  |  | 5D2_1_11202 | 5#配电房2#进线柜 | 1 | 1 | 2021-12-21 11:50 | 1 | 1 |  | 2021-12-21 11:50 | 2022-04-01 20:50 | 1
32cc6cb6e217468abe2cebaee9f502da | 5001120003 | 11426 | 4D2/7-4 备用 | 10101 | EI1010207001 | 备用回路 | 4D2_7-4_11426 | 4D2/7-4 备用 | 1 | 1 | 2021-12-21 11:50 | 1 | 1 |  | 2021-12-21 11:50 | 2022-04-01 20:50 | 1
3300daf23cb744b493e64eec674d86b1 | 5001120003 | 11515 | 10D2/9-7 首层转换电梯兼消防电梯（备用） | 10101 | EI5201314037 | 直梯（办公） | 10D2_9-7_11515 | 10D2/9-7 首层转换电梯兼消防电梯（备用） | 1 | 1 | 2021-12-21 11:50 | 1 | 1 |  | 2021-12-21 11:50 | 2022-04-01 20:50 | 1
331ede3fa4374799b0044fb0f715b5cf | 5001120003 | 10875 | 3D1/11-3 备用 无馈线 | 10101 | EI1010207001 | 备用回路 | 3D1_11-3_10875 | 3D1/11-3 备用 无馈线 | 1 | 1 | 2021-12-21 11:50 | 1 | 1 |  | 2021-12-21 11:50 | 2022-04-01 20:50 | 1
334a12ace1fc408881c43984139e1dd6 | 5001120003 | 10910 | 3D2/6-2 普通动力1(B1) 3-B1APZfj-01 AHU/PAU/EAF/美食街KEF | 10101 | EI10102010201001 | 空调箱AHU、新风机组PAU | 3D2_6-2_10910 | 3D2/6-2 普通动力1(B1) 3-B1APZfj-01 AHU/PAU/EAF/美食街KEF | 1 | 1 | 2021-12-21 11:50 | 1 | 1 |  | 2021-12-21 11:50 | 2022-04-01 20:50 | 1
335bed48385a410582b1c585dcb51ebf | 5001120003 | 10960 | 1D2/10-2 B1消防风机1 1-APEzB1-01A（备） | 10101 | EI101020304001 | 消防风机 | 1D2_10-2_10960 | 1D2/10-2 B1消防风机1 1-APEzB1-01A（备） | 1 | 1 | 2021-12-21 11:50 | 1 | 1 |  | 2021-12-21 11:50 | 2022-04-01 20:50 | 1
338407dfea3d4f288587754233774093 | 5001120003 | 11549 | 10D2/6-4 消防风机（常用） | 10101 | EI5201314029 | 消防送排风机（办公） | 10D2_6-4_11549 | 10D2/6-4 消防风机（常用） | 1 | 1 | 2021-12-21 11:50 | 1 | 1 |  | 2021-12-21 11:50 | 2022-04-01 20:50 | 1
339e33392d1d4b0eb42e4e3047963805 | 5001120003 | 11195 | 5D1/6-1 RF消防风机1 5-RFATfj-1A（主） | 10101 | EI101020304001 | 消防风机 | 5D1_6-1_11195 | 5D1/6-1 RF消防风机1 5-RFATfj-1A（主） | 1 | 1 | 2021-12-21 11:50 | 1 | 1 |  | 2021-12-21 11:50 | 2022-04-01 20:50 | 1
33ef310ee71e463ba2708d4736e69112 | 5001120003 | 11041 | 1D2/11-1 RF消防风机2 1-(3#)-RFATfj-2A（备） | 10101 | EI101020304001 | 消防风机 | 1D2_11-1_11041 | 1D2/11-1 RF消防风机2 1-(3#)-RFATfj-2A（备） | 1 | 1 | 2021-12-21 11:50 | 1 | 1 |  | 2021-12-21 11:50 | 2022-04-01 20:50 | 1
341122521efa4585b87d7174db1e27f0 | 5001120003 | 11046 | 1D2/9-9 B1~L6应急照明1（备） | 10101 | EI10102020102001 | 室内应急照明 | 1D2_9-9_11046 | 1D2/9-9 B1~L6应急照明1（备） | 1 | 1 | 2021-12-21 11:50 | 1 | 1 |  | 2021-12-21 11:50 | 2022-04-01 20:50 | 1
34aa9041a27a4da3be7e9876abb2943c | 5001120003 | 11261 | 7D1/6-4 影院应急照明（一）（备用） | 10101 | EI10101010106001 | 应急照明 | 7D1_6-4_11261 | 7D1/6-4 影院应急照明（一）（备用） | 1 | 1 | 2021-12-21 11:50 | 1 | 1 |  | 2021-12-21 11:50 | 2022-04-01 20:50 | 1
34c43c600fc3486b9e70e32b49f5226e | 5001120003 | 11034 | 1D1/7-1 RF消防风机2 1-(3#)-RFATfj-2A（主） | 10101 | EI101020304001 | 消防风机 | 1D1_7-1_11034 | 1D1/7-1 RF消防风机2 1-(3#)-RFATfj-2A（主） | 1 | 1 | 2021-12-21 11:50 | 1 | 1 |  | 2021-12-21 11:50 | 2022-04-01 20:50 | 1
366b1fad8ef3429aa766c379b403c160 | 5001120003 | 11116 | 2D1/9-1 租户保障负荷2 2-ALbB1-01 | 10101 | EI5201314065 | 租户保障 | 2D1_9-1_11116 | 2D1/9-1 租户保障负荷2 2-ALbB1-01 | 1 | 1 | 2021-12-21 11:50 | 1 | 1 |  | 2021-12-21 11:50 | 2022-04-01 20:50 | 1
367e08568f104858a38b7c0aaa840134 | 5001120003 | 11307 | 8D2/8-2 12-21层公共照明及小动力 | 10101 | EI101030413001 | 室内普通照明（办公） | 8D2_8-2_11307 | 8D2/8-2 12-21层公共照明及小动力 | 1 | 1 | 2021-12-21 11:50 | 1 | 1 |  | 2021-12-21 11:50 | 2022-04-01 20:50 | 1
3727186e2558412eb3438a6cf762cda5 | 5001120003 | 11489 | 4D2/8-1 LED屏幕 | 10101 | EI5201314061 | LED屏 | 4D2_8-1_11489 | 4D2/8-1 LED屏幕 | 1 | 1 | 2021-12-21 11:50 | 1 | 1 |  | 2021-12-21 11:50 | 2022-04-01 20:50 | 1
37294e633ee545568bd1afbdfdca1f35 | 5001120003 | 11305 | 8D2/9-6 生活水泵（备用） | 10101 | EI101030403001 | 生活水泵（办公） | 8D2_9-6_11305 | 8D2/9-6 生活水泵（备用） | 1 | 1 | 2021-12-21 11:50 | 1 | 1 |  | 2021-12-21 11:50 | 2022-04-01 20:50 | 1
3795e84c94c04af7a2f68a0bed69235c | 5001120003 | 11476 | 4D1/7-7 B2-B4应急照明及放火卷帘1（主） | 10101 | EI5201314082 | 停车场应急照明及防火卷帘 | 4D1_7-7_11476 | 4D1/7-7 B2-B4应急照明及放火卷帘1（主） | 1 | 1 | 2021-12-21 11:50 | 1 | 1 |  | 2021-12-21 11:50 | 2022-04-01 20:50 | 1
3798000ff4f8446eb0844dcb28b29291 | 5001120003 | 11373 | 4D1/7-3 消防风机2 4A（8#）-L1ATfj-1A（主） | 10101 | EI101020304001 | 消防风机 | 4D1_7-3_11373 | 4D1/7-3 消防风机2 4A（8#）-L1ATfj-1A（主） | 1 | 1 | 2021-12-21 11:50 | 1 | 1 |  | 2021-12-21 11:50 | 2022-04-01 20:50 | 1
37ac4702de614f87a89c75b8bf350330 | 5001120003 | 11275 | 8D1/6-4 弱电安防系统预留（备） | 10101 | EI101030410001 | 信息机房（办公） | 8D1_6-4_11275 | 8D1/6-4 弱电安防系统预留（备） | 1 | 1 | 2021-12-21 11:50 | 1 | 1 |  | 2021-12-21 11:50 | 2022-04-01 20:50 | 1
3867643b92784bda8b45e90340f5b5ec | 5001120003 | 10870 | 3D1/11-5 客梯 3-APdt01 | 10101 | EI10102030401001 | 直梯 | 3D1_11-5_10870 | 3D1/11-5 客梯 3-APdt01 | 1 | 1 | 2021-12-21 11:50 | 1 | 1 |  | 2021-12-21 11:50 | 2022-04-01 20:50 | 1
386cbd3300874a0b90c8747629c4b3ca | 5001120003 | 11143 | 5D1/7-6 B1F消防风机1 5-APEzB2-01A（主） | 10101 | EI101020304001 | 消防风机 | 5D1_7-6_11143 | 5D1/7-6 B1F消防风机1 5-APEzB2-01A（主） | 1 | 1 | 2021-12-21 11:50 | 1 | 1 |  | 2021-12-21 11:50 | 2022-04-01 20:50 | 1
389a919da0e143d98521c13661ee57c1 | 5001120003 | 10908 | 3D2/7-6 B2-B4普通动力 3-B2APZfj-01 EAF | 10101 | EI10102010204001 | 送排风机FAF/EAF/KEF | 3D2_7-6_10908 | 3D2/7-6 B2-B4普通动力 3-B2APZfj-01 EAF | 1 | 1 | 2021-12-21 11:50 | 1 | 1 |  | 2021-12-21 11:50 | 2022-04-01 20:50 | 1
3902a9dbfc4a403ea2307c39d68b167a | 5001120003 | 11176 | 5D2/6-4 备用（1） | 10101 | EI1010207001 | 备用回路 | 5D2_6-4_11176 | 5D2/6-4 备用（1） | 1 | 1 | 2021-12-21 11:50 | 1 | 1 |  | 2021-12-21 11:50 | 2022-04-01 20:50 | 1
392488ce900a4ba483cf6cde723b16ba | 5001120003 | 11141 | 5D1/6-5 B1-L6应急照明1（主） | 10101 | EI10102020102001 | 室内应急照明 | 5D1_6-5_11141 | 5D1/6-5 B1-L6应急照明1（主） | 1 | 1 | 2021-12-21 11:50 | 1 | 1 |  | 2021-12-21 11:50 | 2022-04-01 20:50 | 1
394e43d5333c4bfda05b5b746f67cb2e | 5001120003 | 11458 | 4D3/8-4 L1-L4应急照明2（5#） （主） | 10101 | EI10102020102001 | 室内应急照明 | 4D3_8-4_11458 | 4D3/8-4 L1-L4应急照明2（5#） （主） | 1 | 1 | 2021-12-21 11:50 | 1 | 1 |  | 2021-12-21 11:50 | 2022-04-01 20:50 | 1
39897521c5a54649aa987b1cdc07cdd5 | 5001120003 | 10882 | 3D2/11-7 变电所2 （3号高压室） 3–B1ALbds1（备） | 10101 | EI101040106001 | 变配电室 | 3D2_11-7_10882 | 3D2/11-7 变电所2 （3号高压室） 3–B1ALbds1（备） | 1 | 1 | 2021-12-21 11:50 | 1 | 1 |  | 2021-12-21 11:50 | 2022-04-01 20:50 | 1
39f7ba605a814e6e9e72d9a8771944e1 | 5001120003 | 10854 | 3D1/8-2 B2~B4消防动力3 3-APEzB2-03A（主） | 10101 | EI10102030101001 | 停车场风机 | 3D1_8-2_10854 | 3D1/8-2 B2~B4消防动力3 3-APEzB2-03A（主） | 1 | 1 | 2021-12-21 11:50 | 1 | 1 |  | 2021-12-21 11:50 | 2022-04-01 20:50 | 1
3a5de4294e314cf8a9239361b609e866 | 5001120003 | 11376 | 4D1/7-9 B1-L6应急照明2（主） | 10101 | EI10102020102001 | 室内应急照明 | 4D1_7-9_11376 | 4D1/7-9 B1-L6应急照明2（主） | 1 | 1 | 2021-12-21 11:50 | 1 | 1 |  | 2021-12-21 11:50 | 2022-04-01 20:50 | 1
3ad95649fecd4a80a4d06ebab29fcc39 | 5001120003 | 11147 | 5D2/10-2 备用2 | 10101 | EI1010207001 | 备用回路 | 5D2_10-2_11147 | 5D2/10-2 备用2 | 1 | 1 | 2021-12-21 11:50 | 1 | 1 |  | 2021-12-21 11:50 | 2022-04-01 20:50 | 1
3b28fbe5b1774bc98a9485561fe98104 | 5001120003 | 11201 | 5#配电房1#进线柜 | 10101 |  |  | 5D1_1_11201 | 5#配电房1#进线柜 | 1 | 1 | 2021-12-21 11:50 | 1 | 1 |  | 2021-12-21 11:50 | 2022-04-01 20:50 | 1
3b292239c7d248a39329286307e483f3 | 5001120003 | 11414 | 4D1/7-2 B2-B4消防动力2 4A-APEzB2-02A（主） | 10101 | EI10102030101001 | 停车场风机 | 4D1_7-2_11414 | 4D1/7-2 B2-B4消防动力2 4A-APEzB2-02A（主） | 1 | 1 | 2021-12-21 11:50 | 1 | 1 |  | 2021-12-21 11:50 | 2022-04-01 20:50 | 1
3b36e5a47b4b4d8b88f081c6171b6083 | 5001120003 | 10951 | 1D3/6 B1层商业制冷机房 商业冷水机组 CC-6#-B1-04 | 10101 | EI1010201010101001 | 制冷主机 | 1D3_6_10951 | 1D3/6 B1层商业制冷机房 商业冷水机组 CC-6#-B1-04 | 1 | 1 | 2021-12-21 11:50 | 1 | 1 |  | 2021-12-21 11:50 | 2022-04-01 20:50 | 1
3b6f0d9fbc9a4b24a8a72e4fceba4d31 | 5001120003 | 11030 | 1D2/9-6 B2~B4应急照明及防火卷帘1（备） | 10101 | EI5201314082 | 停车场应急照明及防火卷帘 | 1D2_9-6_11030 | 1D2/9-6 B2~B4应急照明及防火卷帘1（备） | 1 | 1 | 2021-12-21 11:50 | 1 | 1 |  | 2021-12-21 11:50 | 2022-04-01 20:50 | 1
3b8df8bba78642e9860aa504a1950fd9 | 5001120003 | 11236 | 6D1/3-1 ZAL（工作） | 10101 | EI5201314085 | 超市 | 6D1_3-1_11236 | 6D1/3-1 ZAL（工作） | 1 | 1 | 2021-12-21 11:50 | 1 | 1 |  | 2021-12-21 11:50 | 2022-04-01 20:50 | 1
3ba2291fd0194357a7de339811d6e900 | 5001120003 | 10995 | 1D6/5-2 裙楼屋面 冷却塔 冷冻水泵、热水泵1 | 10101 | EI1010201010104001 | MCC机房（冷却塔、冷却泵、冷冻泵） | 1D6_5-2_10995 | 1D6/5-2 裙楼屋面 冷却塔 冷冻水泵、热水泵1 | 1 | 1 | 2021-12-21 11:50 | 1 | 1 |  | 2021-12-21 11:50 | 2022-04-01 20:50 | 1
3cbc2c087315426a8facd5e0e6c21cbb | 5001120003 | 11340 | 9D2/4-3 12层设备层风冷涡旋式热泵模块机 | 10101 | EI1010303001 | 风冷热泵（办公） | 9D2_4-3_11340 | 9D2/4-3 12层设备层风冷涡旋式热泵模块机 | 1 | 1 | 2021-12-21 11:50 | 1 | 1 |  | 2021-12-21 11:50 | 2022-04-01 20:50 | 1
3cf763febcc64e59b1e940dbb5713a3b | 5001120003 | 11309 | 8D2/6-4 消防风机（常用） | 10101 | EI101030407001 | 消防送排风机（办公） | 8D2_6-4_11309 | 8D2/6-4 消防风机（常用） | 1 | 1 | 2021-12-21 11:50 | 1 | 1 |  | 2021-12-21 11:50 | 2022-04-01 20:50 | 1
3d5e799f8804437281ab1fc7dd7e9827 | 5001120003 | 10935 | 1D3/7-5 备用 | 10101 | EI1010207001 | 备用回路 | 1D3_7-5_10935 | 1D3/7-5 备用 | 1 | 1 | 2021-12-21 11:50 | 1 | 1 |  | 2021-12-21 11:50 | 2022-04-01 20:50 | 1
3d91d06874de4ecb9b974da146b80793 | 5001120003 | 11526 | 10D1/5 13~21层办公租户 | 10101 | EI5201314058 | 办公租区（办公） | 10D1_5_11526 | 10D1/5 13~21层办公租户 | 1 | 1 | 2021-12-21 11:50 | 1 | 1 |  | 2021-12-21 11:50 | 2022-04-01 20:50 | 1
3ea1f9053f554557b874ef762e8e1fd6 | 5001120003 | 11006 | 1#配电房6#进线柜 | 10101 |  |  | 1D6_1_11006 | 1#配电房6#进线柜 | 1 | 1 | 2021-12-21 11:50 | 1 | 1 |  | 2021-12-21 11:50 | 2022-04-01 20:50 | 1
3ee547828e364c31a4cef79d16a3d457 | 5001120003 | 11322 | 8D2/5 消防水泵（主） | 10101 | EI101030406001 | 消防水泵（办公） | 8D2_5_11322 | 8D2/5 消防水泵（主） | 1 | 1 | 2021-12-21 11:50 | 1 | 1 |  | 2021-12-21 11:50 | 2022-04-01 20:50 | 1
3f55e7a8ee044da5a8dab342b5d771c4 | 5001120003 | 11097 | 2D1/7-2 消防电梯(货梯-01) 2-XFDT01-01（主） | 10101 | EI10102030401001 | 直梯 | 2D1_7-2_11097 | 2D1/7-2 消防电梯(货梯-01) 2-XFDT01-01（主） | 1 | 1 | 2021-12-21 11:50 | 1 | 1 |  | 2021-12-21 11:50 | 2022-04-01 20:50 | 1
3f564ab72c7444a187a3d895e9b67fd5 | 5001120003 | 11292 | 8D1/5 12-21层办公租户 | 10101 | EI101030101001 | 办公租区（办公） | 8D1_5_11292 | 8D1/5 12-21层办公租户 | 1 | 1 | 2021-12-21 11:50 | 1 | 1 |  | 2021-12-21 11:50 | 2022-04-01 20:50 | 1
3ff0bac1870f415fb8598daec5bb1c1b | 5001120003 | 11512 | 10D1/9-3 变电所（备） | 10101 | EI5201314024 | 变配电室（办公） | 10D1_9-3_11512 | 10D1/9-3 变电所（备） | 1 | 1 | 2021-12-21 11:50 | 1 | 1 |  | 2021-12-21 11:50 | 2022-04-01 20:50 | 1
40c2a14e81b84cabb838cd4b9612c456 | 5001120003 | 11104 | 2D2/10-5 消防电梯(货梯-05) 2-XFDT06-02（备） | 10101 | EI10102030401001 | 直梯 | 2D2_10-5_11104 | 2D2/10-5 消防电梯(货梯-05) 2-XFDT06-02（备） | 1 | 1 | 2021-12-21 11:50 | 1 | 1 |  | 2021-12-21 11:50 | 2022-04-01 20:50 | 1
4208e70645d543f4a9edacdd45304638 | 5001120003 | 11250 | 7D1/4-3 备用 无馈线 | 10101 | EI10101010107001 | 影院其他用电 | 7D1_4-3_11250 | 7D1/4-3 备用 无馈线 | 1 | 1 | 2021-12-21 11:50 | 1 | 1 |  | 2021-12-21 11:50 | 2022-04-01 20:50 | 1
42ad33d04e9d4230a4ccf300bbf5b6e5 | 5001120003 | 11412 | 4D1/6-2 屋顶玻璃房–3 ARsRF-3 | 10101 | EI10101010109001 | 屋顶玻璃房 | 4D1_6-2_11412 | 4D1/6-2 屋顶玻璃房–3 ARsRF-3 | 1 | 1 | 2021-12-21 11:50 | 1 | 1 |  | 2021-12-21 11:50 | 2022-04-01 20:50 | 1
434b7f348f8b46b7b9b8dd7168d99f4d | 5001120003 | 11131 | 5D1/7-8 B2-B4应急照明2（主） | 10101 | EI5201314082 | 停车场应急照明及防火卷帘 | 5D1_7-8_11131 | 5D1/7-8 B2-B4应急照明2（主） | 1 | 1 | 2021-12-21 11:50 | 1 | 1 |  | 2021-12-21 11:50 | 2022-04-01 20:50 | 1
442e5bfa1a3340d390cd90b774f0514a | 5001120003 | 11388 | 4D1/5 租户负荷2 | 10101 | EI5201314064 | 租户负荷 | 4D1_5_11388 | 4D1/5 租户负荷2 | 1 | 1 | 2021-12-21 11:50 | 1 | 1 |  | 2021-12-21 11:50 | 2022-04-01 20:50 | 1
4436091bf7be4468bc5b2801c665b73e | 5001120003 | 11087 | 2#配电房1#进线柜 | 10101 |  |  | 2D1_1_11087 | 2#配电房1#进线柜 | 1 | 1 | 2021-12-21 11:50 | 1 | 1 |  | 2021-12-21 11:50 | 2022-04-01 20:50 | 1
445581fecda94baa809f1aad464b5841 | 5001120003 | 10879 | 3D2/11-4 RF消防风机2 3-APEERF-01（备） | 10101 | EI101020304001 | 消防风机 | 3D2_11-4_10879 | 3D2/11-4 RF消防风机2 3-APEERF-01（备） | 1 | 1 | 2021-12-21 11:50 | 1 | 1 |  | 2021-12-21 11:50 | 2022-04-01 20:50 | 1
45264eb5ab1344f8ab61e78fe62b414d | 5001120003 | 11519 | 10D1/9-1 应急照明（主） | 10101 | EI5201314051 | 室内应急照明（办公） | 10D1_9-1_11519 | 10D1/9-1 应急照明（主） | 1 | 1 | 2021-12-21 11:50 | 1 | 1 |  | 2021-12-21 11:50 | 2022-04-01 20:50 | 1
454616bd48de40f7ace0c04b5e1e9bad | 5001120003 | 11407 | 4D4/7-1 活动用电LG层北区 | 10101 | EI101020602001 | 活动用电 | 4D4_7-1_11407 | 4D4/7-1 活动用电LG层北区 | 1 | 1 | 2021-12-21 11:50 | 1 | 1 |  | 2021-12-21 11:50 | 2022-04-01 20:50 | 1
45951a382f254ee2b0480d9e505f916c | 5001120003 | 11404 | 4D3/8-2 备用 | 10101 | EI1010207001 | 备用回路 | 4D3_8-2_11404 | 4D3/8-2 备用 | 1 | 1 | 2021-12-21 11:50 | 1 | 1 |  | 2021-12-21 11:50 | 2022-04-01 20:50 | 1
47432888389d4c59aa176fce7ea7656b | 5001120003 | 10998 | 1D6/6-1 备用 | 10101 | EI1010207001 | 备用回路 | 1D6_6-1_10998 | 1D6/6-1 备用 | 1 | 1 | 2021-12-21 11:50 | 1 | 1 |  | 2021-12-21 11:50 | 2022-04-01 20:50 | 1
478a0e9a31eb4a2ab173bb5fa2e0d425 | 5001120003 | 11432 | 4D3/6-4 屋顶玻璃房–4 ARsRF-4 | 10101 | EI10101010109001 | 屋顶玻璃房 | 4D3_6-4_11432 | 4D3/6-4 屋顶玻璃房–4 ARsRF-4 | 1 | 1 | 2021-12-21 11:50 | 1 | 1 |  | 2021-12-21 11:50 | 2022-04-01 20:50 | 1
47d0c620950144e6b1158beb2b71ccea | 5001120003 | 11440 | 4D4/6-2 L3普通动力（5#） 4B-Appyy-03 4B-Appyy-04 4B-Appyy-05 KEF | 10101 | EI10102010204001 | 送排风机FAF/EAF/KEF | 4D4_6-2_11440 | 4D4/6-2 L3普通动力（5#） 4B-Appyy-03 4B-Appyy-04 4B-Appyy-05 KEF | 1 | 1 | 2021-12-21 11:50 | 1 | 1 |  | 2021-12-21 11:50 | 2022-04-01 20:50 | 1
47d8ad69ff32489e8e10f638f3b7679b | 5001120003 | 11160 | 5D1/6-4 备用 | 10101 | EI1010207001 | 备用回路 | 5D1_6-4_11160 | 5D1/6-4 备用 | 1 | 1 | 2021-12-21 11:50 | 1 | 1 |  | 2021-12-21 11:50 | 2022-04-01 20:50 | 1
4867012167614b1c980e535550c7d20b | 5001120003 | 11452 | 4D2/11-8 商业消防控制室消防用电4A-XFKZB1-01（主） | 10101 | EI101040103001 | 消防中控室 | 4D2_11-8_11452 | 4D2/11-8 商业消防控制室消防用电4A-XFKZB1-01（主） | 1 | 1 | 2021-12-21 11:50 | 1 | 1 |  | 2021-12-21 11:50 | 2022-04-01 20:50 | 1
48b5e5ba99124b4eaad6f3af559f28d9 | 5001120003 | 11350 | 4D1/6-3 L6F运动秀场配电箱 4A-L6ALYD-01 | 10101 | EI5201314007 | 运动秀场 | 4D1_6-3_11350 | 4D1/6-3 L6F运动秀场配电箱 4A-L6ALYD-01 | 1 | 1 | 2021-12-21 11:50 | 1 | 1 |  | 2021-12-21 11:50 | 2022-04-01 20:50 | 1
49867b629c6c471e910623c2449bc0be | 5001120003 | 10904 | 3D2/7-2 充电桩3 3-CDZB3-01（星星充电桩） | 10101 | EI5201314066 | 停车场充电桩 | 3D2_7-2_10904 | 3D2/7-2 充电桩3 3-CDZB3-01（星星充电桩） | 1 | 1 | 2021-12-21 11:50 | 1 | 1 |  | 2021-12-21 11:50 | 2022-04-01 20:50 | 1
4a6cab8bc6eb440aacdaeef90225243b | 5001120003 | 11496 | 4D1/9-1 消防泵系统 4A-B1ATxbz2（主） | 10101 | EI101020303001 | 消防水泵 | 4D1_9-1_11496 | 4D1/9-1 消防泵系统 4A-B1ATxbz2（主） | 1 | 1 | 2021-12-21 11:50 | 1 | 1 |  | 2021-12-21 11:50 | 2022-04-01 20:50 | 1
4b1d88477509483982b42733924de904 | 5001120003 | 10883 | 3D2/11-8 消防电梯3 3–XFdt03（备） | 10101 | EI10102030401001 | 直梯 | 3D2_11-8_10883 | 3D2/11-8 消防电梯3 3–XFdt03（备） | 1 | 1 | 2021-12-21 11:50 | 1 | 1 |  | 2021-12-21 11:50 | 2022-04-01 20:50 | 1
4b493b5eacb248bfb1ca554524977145 | 5001120003 | 11212 | 6D2/3-6 超市制冷站冷冻水循环泵（工作） | 10101 | EI5201314085 | 超市 | 6D2_3-6_11212 | 6D2/3-6 超市制冷站冷冻水循环泵（工作） | 1 | 1 | 2021-12-21 11:50 | 1 | 1 |  | 2021-12-21 11:50 | 2022-04-01 20:50 | 1
4b9dc12b38034145a66c8ea1feb26fbc | 5001120003 | 11518 | 10D2/5 消防水泵（主） | 10101 | EI5201314027 | 消防水泵（办公） | 10D2_5_11518 | 10D2/5 消防水泵（主） | 1 | 1 | 2021-12-21 11:50 | 1 | 1 |  | 2021-12-21 11:50 | 2022-04-01 20:50 | 1
4bb7d1dbf42143b1873a9b2eefbcc217 | 5001120003 | 10915 | 3D2/5 租户负荷4 | 10101 | EI5201314064 | 租户负荷 | 3D2_5_10915 | 3D2/5 租户负荷4 | 1 | 1 | 2021-12-21 11:50 | 1 | 1 |  | 2021-12-21 11:50 | 2022-04-01 20:50 | 1
4c1421e0bf0f4693b3bdd1fd0eb8847a | 5001120003 | 11401 | 4D2/6-6 备用 | 10101 | EI1010207001 | 备用回路 | 4D2_6-6_11401 | 4D2/6-6 备用 | 1 | 1 | 2021-12-21 11:50 | 1 | 1 |  | 2021-12-21 11:50 | 2022-04-01 20:50 | 1
4c1dceebbef64382a90b21c9b00b257d | 5001120003 | 10967 | 1D1/7-4 备用 | 10101 | EI1010207001 | 备用回路 | 1D1_7-4_10967 | 1D1/7-4 备用 | 1 | 1 | 2021-12-21 11:50 | 1 | 1 |  | 2021-12-21 11:50 | 2022-04-01 20:50 | 1
4c6eff841fec41c190a90a737150bf09 | 5001120003 | 11563 | 10D4/3-4 备用 | 10101 | EI5201314057 | 备用回路（办公） | 10D4_3-4_11563 | 10D4/3-4 备用 | 1 | 1 | 2021-12-21 11:50 | 1 | 1 |  | 2021-12-21 11:50 | 2022-04-01 20:50 | 1
4c9960cc062b44e194c078d28944891f | 5001120003 | 11565 | 10D4/3-1 12层设备层风冷涡旋式热泵模块机 | 10101 | EI5201314047 | 风冷热泵（办公） | 10D4_3-1_11565 | 10D4/3-1 12层设备层风冷涡旋式热泵模块机 | 1 | 1 | 2021-12-21 11:50 | 1 | 1 |  | 2021-12-21 11:50 | 2022-04-01 20:50 | 1
4cceb53a997843749cfbc4b154d7122d | 5001120003 | 11504 | 4D3/10-1 租户保障负荷1 | 10101 | EI5201314065 | 租户保障 | 4D3_10-1_11504 | 4D3/10-1 租户保障负荷1 | 1 | 1 | 2021-12-21 11:50 | 1 | 1 |  | 2021-12-21 11:50 | 2022-04-01 20:50 | 1
4cdadd9976f44a7a9280ee0ce56ef496 | 5001120003 | 11289 | 8D2/6-1 应急照明（备用） | 10101 | EI101030414001 | 室内应急照明（办公） | 8D2_6-1_11289 | 8D2/6-1 应急照明（备用） | 1 | 1 | 2021-12-21 11:50 | 1 | 1 |  | 2021-12-21 11:50 | 2022-04-01 20:50 | 1
4cf97f97fb5e47858a540aec69ac9ffc | 5001120003 | 11556 | 10D3/5-3 屋顶层风冷涡旋式热泵模块机 | 10101 | EI5201314047 | 风冷热泵（办公） | 10D3_5-3_11556 | 10D3/5-3 屋顶层风冷涡旋式热泵模块机 | 1 | 1 | 2021-12-21 11:50 | 1 | 1 |  | 2021-12-21 11:50 | 2022-04-01 20:50 | 1
4d41243facff4b2cb0880b7a7fe4c9c6 | 5001120003 | 10887 | 3D2/10-2 B1消防风机1 3-APEzB1-01（备） | 10101 | EI101020304001 | 消防风机 | 3D2_10-2_10887 | 3D2/10-2 B1消防风机1 3-APEzB1-01（备） | 1 | 1 | 2021-12-21 11:50 | 1 | 1 |  | 2021-12-21 11:50 | 2022-04-01 20:50 | 1
4da968136e134a48abfa5a56946cbe6a | 5001120003 | 11150 | 5D2/9-5 B1-L6应急照明1（备） | 10101 | EI10102020102001 | 室内应急照明 | 5D2_9-5_11150 | 5D2/9-5 B1-L6应急照明1（备） | 1 | 1 | 2021-12-21 11:50 | 1 | 1 |  | 2021-12-21 11:50 | 2022-04-01 20:50 | 1
4db985e1c1a84e7f8e4486e2490b78f1 | 5001120003 | 11148 | 5D2/10-3 L2F消防风机1 5（5#）-L2ATfj-01A（备） | 10101 | EI101020304001 | 消防风机 | 5D2_10-3_11148 | 5D2/10-3 L2F消防风机1 5（5#）-L2ATfj-01A（备） | 1 | 1 | 2021-12-21 11:50 | 1 | 1 |  | 2021-12-21 11:50 | 2022-04-01 20:50 | 1
4dfd64a75edc4990b4ecb5151fae6ec1 | 5001120003 | 11402 | 4D3/6-5 备用5 | 10101 | EI1010207001 | 备用回路 | 4D3_6-5_11402 | 4D3/6-5 备用5 | 1 | 1 | 2021-12-21 11:50 | 1 | 1 |  | 2021-12-21 11:50 | 2022-04-01 20:50 | 1
4e4fd39704f945098cc672ee435d2e70 | 5001120003 | 11042 | 1D2/11-2 RF消防风机3 1-RFATfj-1A（备） | 10101 | EI101020304001 | 消防风机 | 1D2_11-2_11042 | 1D2/11-2 RF消防风机3 1-RFATfj-1A（备） | 1 | 1 | 2021-12-21 11:50 | 1 | 1 |  | 2021-12-21 11:50 | 2022-04-01 20:50 | 1
4e8769c94b21478ba47523565fd5c9bc | 5001120003 | 10950 | 1D3/5 B1层MCC房A1柜 锅炉热水泵 | 10101 | EI1010201010203001 | 采暖泵 | 1D3_5_10950 | 1D3/5 B1层MCC房A1柜 锅炉热水泵 | 1 | 1 | 2021-12-21 11:50 | 1 | 1 |  | 2021-12-21 11:50 | 2022-04-01 20:50 | 1
4eabe11fcb3a4bb29f2e7980f2b5e044 | 5001120003 | 11360 | 4D1/8-5 消防泵系统4A-B1ATxbz3（主） | 10101 | EI101020303001 | 消防水泵 | 4D1_8-5_11360 | 4D1/8-5 消防泵系统4A-B1ATxbz3（主） | 1 | 1 | 2021-12-21 11:50 | 1 | 1 |  | 2021-12-21 11:50 | 2022-04-01 20:50 | 1
4ead41ecc7794e3bafd4bd8c9ebca201 | 5001120003 | 10941 | 1D4/4 B1层商业制冷机房 商业冷水机组 CC-6#-B1-05 | 10101 | EI1010201010101001 | 制冷主机 | 1D4_4_10941 | 1D4/4 B1层商业制冷机房 商业冷水机组 CC-6#-B1-05 | 1 | 1 | 2021-12-21 11:50 | 1 | 1 |  | 2021-12-21 11:50 | 2022-04-01 20:50 | 1
4f1f42441fdf4fd2902dbaa2ad005cc9 | 5001120003 | 10961 | 1#配电房2#进线柜 | 10101 |  |  | 1D2_1_10961 | 1#配电房2#进线柜 | 1 | 1 | 2021-12-21 11:50 | 1 | 1 |  | 2021-12-21 11:50 | 2022-04-01 20:50 | 1
4f428210d1a34107a13c0c2a50c338f8 | 5001120003 | 10860 | 3D1/8-8 消防电梯3 3-XFdt03（主） | 10101 | EI10102030401001 | 直梯 | 3D1_8-8_10860 | 3D1/8-8 消防电梯3 3-XFdt03（主） | 1 | 1 | 2021-12-21 11:50 | 1 | 1 |  | 2021-12-21 11:50 | 2022-04-01 20:50 | 1
4f4dc73b0de04f58bd7ef00b3d9ddd2c | 5001120003 | 11011 | 1D2/6-6 生活水泵 1-RFAPsh-01（主） | 10101 | EI10102030201001 | 生活水泵 | 1D2_6-6_11011 | 1D2/6-6 生活水泵 1-RFAPsh-01（主） | 1 | 1 | 2021-12-21 11:50 | 1 | 1 |  | 2021-12-21 11:50 | 2022-04-01 20:50 | 1
4f4e7849506e4f1c8c78dcf9c22b679b | 5001120003 | 11544 | 10D2/9-4 22层低区客梯（备用） | 10101 | EI5201314037 | 直梯（办公） | 10D2_9-4_11544 | 10D2/9-4 22层低区客梯（备用） | 1 | 1 | 2021-12-21 11:50 | 1 | 1 |  | 2021-12-21 11:50 | 2022-04-01 20:50 | 1
4fd6162ca934458b9548917823ac0f07 | 5001120003 | 11047 | 1D2/10-6 变电站站用电 1-B2ALbds1（备） | 10101 | EI101040106001 | 变配电室 | 1D2_10-6_11047 | 1D2/10-6 变电站站用电 1-B2ALbds1（备） | 1 | 1 | 2021-12-21 11:50 | 1 | 1 |  | 2021-12-21 11:50 | 2022-04-01 20:50 | 1
50522e112df4480386e954be9b1e6dec | 5001120003 | 11480 | 4D4/10-3 L1-L6应急照明1（备） | 10101 | EI10102020102001 | 室内应急照明 | 4D4_10-3_11480 | 4D4/10-3 L1-L6应急照明1（备） | 1 | 1 | 2021-12-21 11:50 | 1 | 1 |  | 2021-12-21 11:50 | 2022-04-01 20:50 | 1
50eae420b63141fe9b0f054974cb1837 | 5001120003 | 11403 | 4D3/8-1 L3消防风机1（5#） 4B-3ATfja（主） | 10101 | EI101020304001 | 消防风机 | 4D3_8-1_11403 | 4D3/8-1 L3消防风机1（5#） 4B-3ATfja（主） | 1 | 1 | 2021-12-21 11:50 | 1 | 1 |  | 2021-12-21 11:50 | 2022-04-01 20:50 | 1
5109d4cc28884b71919626ad97362f32 | 5001120003 | 10836 | 3D1/5 租户负荷2（B1） | 10101 | EI5201314064 | 租户负荷 | 3D1_5_10836 | 3D1/5 租户负荷2（B1） | 1 | 1 | 2021-12-21 11:50 | 1 | 1 |  | 2021-12-21 11:50 | 2022-04-01 20:50 | 1
51250449d25045a9bf39e03fd25f42c9 | 5001120003 | 10984 | 1D2/11-4 备用（特斯拉充电） | 10101 | EI5201314066 | 停车场充电桩 | 1D2_11-4_10984 | 1D2/11-4 备用（特斯拉充电） | 1 | 1 | 2021-12-21 11:50 | 1 | 1 |  | 2021-12-21 11:50 | 2022-04-01 20:50 | 1
5143c697dbac4b4d8f4998223bf21237 | 5001120003 | 11099 | 2D1/7-4 消防电梯(货梯-05) 2-XFDT06-02（主） | 10101 | EI10102030401001 | 直梯 | 2D1_7-4_11099 | 2D1/7-4 消防电梯(货梯-05) 2-XFDT06-02（主） | 1 | 1 | 2021-12-21 11:50 | 1 | 1 |  | 2021-12-21 11:50 | 2022-04-01 20:50 | 1
519040dac7f14a98beffcc49c3bab763 | 5001120003 | 11443 | 4#配电房1#进线柜 | 10101 |  |  | 4D1_1_11443 | 4#配电房1#进线柜 | 1 | 1 | 2021-12-21 11:50 | 1 | 1 |  | 2021-12-21 11:50 | 2022-04-01 20:50 | 1
519a9900dae148adaa46bf5f75d31a94 | 5001120003 | 11057 | 2D2/5 儿童主力店 | 10101 | EI5201314064 | 租户负荷 | 2D2_5_11057 | 2D2/5 儿童主力店 | 1 | 1 | 2021-12-21 11:50 | 1 | 1 |  | 2021-12-21 11:50 | 2022-04-01 20:50 | 1
52b0517c3cf649e0b0194601ccfef367 | 5001120003 | 11080 | 2D2/4 租户负荷2 | 10101 | EI5201314064 | 租户负荷 | 2D2_4_11080 | 2D2/4 租户负荷2 | 1 | 1 | 2021-12-21 11:50 | 1 | 1 |  | 2021-12-21 11:50 | 2022-04-01 20:50 | 1
52b821e69fc244b5908ae8018f4a4880 | 5001120003 | 11095 | 2D2/8-2 商场租区 （高合充电桩） | 10101 | EI5201314066 | 停车场充电桩 | 2D2_8-2_11095 | 2D2/8-2 商场租区 （高合充电桩） | 1 | 1 | 2021-12-21 11:50 | 1 | 1 |  | 2021-12-21 11:50 | 2022-04-01 20:50 | 1
52c797cc9bf0418d8a61e1253d6ec785 | 5001120003 | 11304 | 8D2/9-5 屋顶高区客梯（备用） | 10101 | EI101030401001 | 直梯（办公） | 8D2_9-5_11304 | 8D2/9-5 屋顶高区客梯（备用） | 1 | 1 | 2021-12-21 11:50 | 1 | 1 |  | 2021-12-21 11:50 | 2022-04-01 20:50 | 1
53674d332add4d6ba639e4819142558b | 5001120003 | 11003 | 1#配电房4#进线柜 | 10101 |  |  | 1D4_1_11003 | 1#配电房4#进线柜 | 1 | 1 | 2021-12-21 11:50 | 1 | 1 |  | 2021-12-21 11:50 | 2022-04-01 20:50 | 1
537a9e515da54602ab07e769980eb839 | 5001120003 | 10938 | 1D2/10-3 商业MCC 1-B1ALmcc1（备） | 10101 | EI101040105001 | 信息机房 | 1D2_10-3_10938 | 1D2/10-3 商业MCC 1-B1ALmcc1（备） | 1 | 1 | 2021-12-21 11:50 | 1 | 1 |  | 2021-12-21 11:50 | 2022-04-01 20:50 | 1
53e74c5e67ef47f2901a64306115786c | 5001120003 | 11184 | 5D2/10-11 备用4 | 10101 | EI1010207001 | 备用回路 | 5D2_10-11_11184 | 5D2/10-11 备用4 | 1 | 1 | 2021-12-21 11:50 | 1 | 1 |  | 2021-12-21 11:50 | 2022-04-01 20:50 | 1
54db946749cc4502a847480bf9b22b72 | 5001120003 | 11010 | 1D1/11-3 生活水泵 1-RFAPsh-01（主） | 10101 | EI10102030201001 | 生活水泵 | 1D1_11-3_11010 | 1D1/11-3 生活水泵 1-RFAPsh-01（主） | 1 | 1 | 2021-12-21 11:50 | 1 | 1 |  | 2021-12-21 11:50 | 2022-04-01 20:50 | 1
55705ce77d99413093250315630ed504 | 5001120003 | 10859 | 3D1/8-7 变电所2（3#开闭所）3-B1ALbds1（主） | 10101 | EI101040106001 | 变配电室 | 3D1_8-7_10859 | 3D1/8-7 变电所2（3#开闭所）3-B1ALbds1（主） | 1 | 1 | 2021-12-21 11:50 | 1 | 1 |  | 2021-12-21 11:50 | 2022-04-01 20:50 | 1
55a4b8b416984e4db13f20a51e5f5925 | 5001120003 | 11442 | 4D4/6-5 L3-L4普通动力（5#） 4B-AP04 4B-AP05 PAU | 10101 | EI10102010204001 | 送排风机FAF/EAF/KEF | 4D4_6-5_11442 | 4D4/6-5 L3-L4普通动力（5#） 4B-AP04 4B-AP05 PAU | 1 | 1 | 2021-12-21 11:50 | 1 | 1 |  | 2021-12-21 11:50 | 2022-04-01 20:50 | 1
56ca6ebcb9b849fcb6db710a709ca6f1 | 5001120003 | 11434 | 4D3/10-2 公区普通照明小动力1 | 10101 | EI10102020101001 | 室内照明 | 4D3_10-2_11434 | 4D3/10-2 公区普通照明小动力1 | 1 | 1 | 2021-12-21 11:50 | 1 | 1 |  | 2021-12-21 11:50 | 2022-04-01 20:50 | 1
572ceea43c934435b1e4f9452e7ccbfa | 5001120003 | 10888 | 3D2/10-3 B2-B4消防动力2 3–APEzB2-02A（备） | 10101 | EI10102030101001 | 停车场风机 | 3D2_10-3_10888 | 3D2/10-3 B2-B4消防动力2 3–APEzB2-02A（备） | 1 | 1 | 2021-12-21 11:50 | 1 | 1 |  | 2021-12-21 11:50 | 2022-04-01 20:50 | 1
577ef94a20fc4d0e9ed0a97df103c67e | 5001120003 | 11313 | 8D2/6-5 消防控制室（常用） | 10101 | EI101030411001 | 消防中控室（办公） | 8D2_6-5_11313 | 8D2/6-5 消防控制室（常用） | 1 | 1 | 2021-12-21 11:50 | 1 | 1 |  | 2021-12-21 11:50 | 2022-04-01 20:50 | 1
578e86c74ec44dbd8b886d618204475f | 5001120003 | 10895 | 3D2/10-10 B2-B4应急照明3（备） | 10101 | EI5201314082 | 停车场应急照明及防火卷帘 | 3D2_10-10_10895 | 3D2/10-10 B2-B4应急照明3（备） | 1 | 1 | 2021-12-21 11:50 | 1 | 1 |  | 2021-12-21 11:50 | 2022-04-01 20:50 | 1
579bfe56a27941ddb4aa23875c634ddf | 5001120003 | 11136 | 5D2/10-9 B2疏散扶梯 5-ATftB2-01（主） | 10101 | EI10102030402001 | 自助扶梯 | 5D2_10-9_11136 | 5D2/10-9 B2疏散扶梯 5-ATftB2-01（主） | 1 | 1 | 2021-12-21 11:50 | 1 | 1 |  | 2021-12-21 11:50 | 2022-04-01 20:50 | 1
57f45f790f3e4c039d433fc8d4b533e5 | 5001120003 | 10889 | 3D2/10-4 L1-L2应急照明1（备） | 10101 | EI10102020102001 | 室内应急照明 | 3D2_10-4_10889 | 3D2/10-4 L1-L2应急照明1（备） | 1 | 1 | 2021-12-21 11:50 | 1 | 1 |  | 2021-12-21 11:50 | 2022-04-01 20:50 | 1
5909617e4d21405da0d196a821bb5420 | 5001120003 | 11356 | 4D2/8-6 IT机房 1-APzB2-qwB（主） | 10101 | EI101040105001 | 信息机房 | 4D2_8-6_11356 | 4D2/8-6 IT机房 1-APzB2-qwB（主） | 1 | 1 | 2021-12-21 11:50 | 1 | 1 |  | 2021-12-21 11:50 | 2022-04-01 20:50 | 1
595883f4c94d4648b598eebcc0408bae | 5001120003 | 11485 | 4D1/11-2 租户保障负荷2 | 10101 | EI5201314065 | 租户保障 | 4D1_11-2_11485 | 4D1/11-2 租户保障负荷2 | 1 | 1 | 2021-12-21 11:50 | 1 | 1 |  | 2021-12-21 11:50 | 2022-04-01 20:50 | 1
5a15d598c0d342c396abd274544f4699 | 5001120003 | 11398 | 4D1/12-2 备用 | 10101 | EI1010207001 | 备用回路 | 4D1_12-2_11398 | 4D1/12-2 备用 | 1 | 1 | 2021-12-21 11:50 | 1 | 1 |  | 2021-12-21 11:50 | 2022-04-01 20:50 | 1
5c4badcda1de412c8e8c3989455d32c7 | 5001120003 | 11422 | 4D2/11-3 B1-L6放火卷帘（备） | 10101 | EI5201314002 | 其他消防用电 | 4D2_11-3_11422 | 4D2/11-3 B1-L6放火卷帘（备） | 1 | 1 | 2021-12-21 11:50 | 1 | 1 |  | 2021-12-21 11:50 | 2022-04-01 20:50 | 1
5ccf1040d3614ff9834eeb7f521f8727 | 5001120003 | 11308 | 8D2/8-3 22-31层公共照明及小动力 | 10101 | EI101030413001 | 室内普通照明（办公） | 8D2_8-3_11308 | 8D2/8-3 22-31层公共照明及小动力 | 1 | 1 | 2021-12-21 11:50 | 1 | 1 |  | 2021-12-21 11:50 | 2022-04-01 20:50 | 1
5d016215bafb4c8bb8dbae822f9ad77d | 5001120003 | 11156 | 5D2/7-5 落客区电井照明 | 10101 | EI5201314081 | 停车场普通照明 | 5D2_7-5_11156 | 5D2/7-5 落客区电井照明 | 1 | 1 | 2021-12-21 11:50 | 1 | 1 |  | 2021-12-21 11:50 | 2022-04-01 20:50 | 1
5ed8e992114346f585002ad68eabf416 | 5001120003 | 11191 | 5D1/7-4 货梯-08（消防） 5-XFDT06-01(主) | 10101 | EI10102030401001 | 直梯 | 5D1_7-4_11191 | 5D1/7-4 货梯-08（消防） 5-XFDT06-01(主) | 1 | 1 | 2021-12-21 11:50 | 1 | 1 |  | 2021-12-21 11:50 | 2022-04-01 20:50 | 1
5fd64bd00f194786b62cabdf70baeb1d | 5001120003 | 11169 | 5D2/10-1 备用1 | 10101 | EI1010207001 | 备用回路 | 5D2_10-1_11169 | 5D2/10-1 备用1 | 1 | 1 | 2021-12-21 11:50 | 1 | 1 |  | 2021-12-21 11:50 | 2022-04-01 20:50 | 1
6027d1fcb98c434ab344a4b6267dd349 | 5001120003 | 10852 | 3D1/7-11 备用 无馈线 | 10101 | EI1010207001 | 备用回路 | 3D1_7-11_10852 | 3D1/7-11 备用 无馈线 | 1 | 1 | 2021-12-21 11:50 | 1 | 1 |  | 2021-12-21 11:50 | 2022-04-01 20:50 | 1
60428a3af204493b8f052ba45c999b4a | 5001120003 | 11482 | 4D1/6-1 备用1 | 10101 | EI1010207001 | 备用回路 | 4D1_6-1_11482 | 4D1/6-1 备用1 | 1 | 1 | 2021-12-21 11:50 | 1 | 1 |  | 2021-12-21 11:50 | 2022-04-01 20:50 | 1
616cc42dd98543d0a39abba20f2f3f8a | 5001120003 | 11439 | 4D4/7-2 备用2 | 10101 | EI1010207001 | 备用回路 | 4D4_7-2_11439 | 4D4/7-2 备用2 | 1 | 1 | 2021-12-21 11:50 | 1 | 1 |  | 2021-12-21 11:50 | 2022-04-01 20:50 | 1
6171ac169b4d4de492d4b09b1749ecf2 | 5001120003 | 11033 | 1D1/5-1 B1~L6 LED屏幕 openlab书墙 openlab互动区 | 10101 | EI5201314061 | LED屏 | 1D1_5-1_11033 | 1D1/5-1 B1~L6 LED屏幕 openlab书墙 openlab互动区 | 1 | 1 | 2021-12-21 11:50 | 1 | 1 |  | 2021-12-21 11:50 | 2022-04-01 20:50 | 1
61e9fbd1267945f08440dc9b1352a183 | 5001120003 | 11287 | 8D1/9-2 消防电梯（备） | 10101 | EI101030401001 | 直梯（办公） | 8D1_9-2_11287 | 8D1/9-2 消防电梯（备） | 1 | 1 | 2021-12-21 11:50 | 1 | 1 |  | 2021-12-21 11:50 | 2022-04-01 20:50 | 1
623cc23ceaa64d8b96340127644d6545 | 5001120003 | 11527 | 10D2/10 办公租户应急负荷（预留） | 10101 | EI5201314058 | 办公租区（办公） | 10D2_10_11527 | 10D2/10 办公租户应急负荷（预留） | 1 | 1 | 2021-12-21 11:50 | 1 | 1 |  | 2021-12-21 11:50 | 2022-04-01 20:50 | 1
627258b2528d4e62aad1eb41c9456784 | 5001120003 | 11009 | 1D1/8-5 10kV开闭所站用电 1-B1ALbds1（主） | 10101 | EI101040106001 | 变配电室 | 1D1_8-5_11009 | 1D1/8-5 10kV开闭所站用电 1-B1ALbds1（主） | 1 | 1 | 2021-12-21 11:50 | 1 | 1 |  | 2021-12-21 11:50 | 2022-04-01 20:50 | 1
629c30690e8749e580e0ff6c03ed4a0a | 5001120003 | 10903 | 3D2/7-1 充电桩4 3-CDZB3-02（星星充电桩） | 10101 | EI5201314066 | 停车场充电桩 | 3D2_7-1_10903 | 3D2/7-1 充电桩4 3-CDZB3-02（星星充电桩） | 1 | 1 | 2021-12-21 11:50 | 1 | 1 |  | 2021-12-21 11:50 | 2022-04-01 20:50 | 1
62b54cd72f494c34a92a37c0f2419ed5 | 5001120003 | 10841 | 3D1/6-5 备用 无馈线 | 10101 | EI1010207001 | 备用回路 | 3D1_6-5_10841 | 3D1/6-5 备用 无馈线 | 1 | 1 | 2021-12-21 11:50 | 1 | 1 |  | 2021-12-21 11:50 | 2022-04-01 20:50 | 1
62c9b479f10c4fbba5d0e0f8e2fe7a53 | 5001120003 | 10868 | 3D1/10-6 公区普通照明小动力1(B1~L2) 3-ALB1-01 B1- 12# | 10101 | EI10102020101001 | 室内照明 | 3D1_10-6_10868 | 3D1/10-6 公区普通照明小动力1(B1~L2) 3-ALB1-01 B1- 12# | 1 | 1 | 2021-12-21 11:50 | 1 | 1 |  | 2021-12-21 11:50 | 2022-04-01 20:50 | 1
6347d9b25c724ea98ec04edbbc8d3d4e | 5001120003 | 10986 | 1D3/7-3 备用 | 10101 | EI1010207001 | 备用回路 | 1D3_7-3_10986 | 1D3/7-3 备用 | 1 | 1 | 2021-12-21 11:50 | 1 | 1 |  | 2021-12-21 11:50 | 2022-04-01 20:50 | 1
635feb41c5b8442cafceb26fe1741f17 | 5001120003 | 10993 | 1D5/7-3 备用 | 10101 | EI1010207001 | 备用回路 | 1D5_7-3_10993 | 1D5/7-3 备用 | 1 | 1 | 2021-12-21 11:50 | 1 | 1 |  | 2021-12-21 11:50 | 2022-04-01 20:50 | 1
63a33b1b9b324ad0877c651e1e71b375 | 5001120003 | 10894 | 3D2/10-9 B2-B4应急照明2（备） | 10101 | EI5201314082 | 停车场应急照明及防火卷帘 | 3D2_10-9_10894 | 3D2/10-9 B2-B4应急照明2（备） | 1 | 1 | 2021-12-21 11:50 | 1 | 1 |  | 2021-12-21 11:50 | 2022-04-01 20:50 | 1
64104cf6fa81459eaabc5e90bbbd0be9 | 5001120003 | 11525 | 10D1/4 3-13层办公租户 | 10101 | EI5201314058 | 办公租区（办公） | 10D1_4_11525 | 10D1/4 3-13层办公租户 | 1 | 1 | 2021-12-21 11:50 | 1 | 1 |  | 2021-12-21 11:50 | 2022-04-01 20:50 | 1
644b4cc0962b49b1aa504fd084f07f93 | 5001120003 | 11228 | 6D2/4-1 ZAL（工作） | 10101 | EI5201314085 | 超市 | 6D2_4-1_11228 | 6D2/4-1 ZAL（工作） | 1 | 1 | 2021-12-21 11:50 | 1 | 1 |  | 2021-12-21 11:50 | 2022-04-01 20:50 | 1
6483a1793702471f8b85dbe5ecd2e339 | 5001120003 | 11463 | 4D4/10-6 消防电梯3 4B-XFDT06-04（备） | 10101 | EI10102030401001 | 直梯 | 4D4_10-6_11463 | 4D4/10-6 消防电梯3 4B-XFDT06-04（备） | 1 | 1 | 2021-12-21 11:50 | 1 | 1 |  | 2021-12-21 11:50 | 2022-04-01 20:50 | 1
64d0e81dbfb0413697e0b817fa3ff895 | 5001120003 | 10985 | 1D3/7-2 备用 | 10101 | EI1010207001 | 备用回路 | 1D3_7-2_10985 | 1D3/7-2 备用 | 1 | 1 | 2021-12-21 11:50 | 1 | 1 |  | 2021-12-21 11:50 | 2022-04-01 20:50 | 1
65270577ac3f4409972b20b367f7180c | 5001120003 | 11179 | 5D2/6-1 幕墙泛光照明 LG-5#电井 | 10101 | EI1010202020102001 | 幕墙泛光 | 5D2_6-1_11179 | 5D2/6-1 幕墙泛光照明 LG-5#电井 | 1 | 1 | 2021-12-21 11:50 | 1 | 1 |  | 2021-12-21 11:50 | 2022-04-01 20:50 | 1
6547d52dfe59411e9ff0ca7a2852dfe8 | 5001120003 | 11246 | 7#配电房2#进线柜 | 10101 |  |  | 7D2_1_11246 | 7#配电房2#进线柜 | 1 | 1 | 2021-12-21 11:50 | 1 | 1 |  | 2021-12-21 11:50 | 2022-04-01 20:50 | 1
654d0498d0c148fb879e70fb799d0a97 | 5001120003 | 11229 | 6D2/6-4 冷库预留冷却塔 CS-RFAPfj（Q）-1（工作） | 10101 | EI5201314085 | 超市 | 6D2_6-4_11229 | 6D2/6-4 冷库预留冷却塔 CS-RFAPfj（Q）-1（工作） | 1 | 1 | 2021-12-21 11:50 | 1 | 1 |  | 2021-12-21 11:50 | 2022-04-01 20:50 | 1
655b77d465d840a39758dea4bf7b90b1 | 5001120003 | 10899 | 3D2/8-3 备用 1无馈线 | 10101 | EI1010207001 | 备用回路 | 3D2_8-3_10899 | 3D2/8-3 备用 1无馈线 | 1 | 1 | 2021-12-21 11:50 | 1 | 1 |  | 2021-12-21 11:50 | 2022-04-01 20:50 | 1
6590de0c9d0e4650a60f44462bf79732 | 5001120003 | 11511 | 10D1/7-6 备用 | 10101 | EI5201314057 | 备用回路（办公） | 10D1_7-6_11511 | 10D1/7-6 备用 | 1 | 1 | 2021-12-21 11:50 | 1 | 1 |  | 2021-12-21 11:50 | 2022-04-01 20:50 | 1
66547403251b4d75a0331f15e0f71b17 | 5001120003 | 10940 | 1D5/5 B1层MCC房 冷却、冷冻水泵2 A1柜 | 10101 | EI1010201010104001 | MCC机房（冷却塔、冷却泵、冷冻泵） | 1D5_5_10940 | 1D5/5 B1层MCC房 冷却、冷冻水泵2 A1柜 | 1 | 1 | 2021-12-21 11:50 | 1 | 1 |  | 2021-12-21 11:50 | 2022-04-01 20:50 | 1
6662dab6901b4e08abd0b7882f1da487 | 5001120003 | 10977 | 1D2/5-3 B1-L6普通动力 1-L1APZfj-01 L1-L2-L3 AHU/ PAU | 10101 | EI10102010201001 | 空调箱AHU、新风机组PAU | 1D2_5-3_10977 | 1D2/5-3 B1-L6普通动力 1-L1APZfj-01 L1-L2-L3 AHU/ PAU | 1 | 1 | 2021-12-21 11:50 | 1 | 1 |  | 2021-12-21 11:50 | 2022-04-01 20:50 | 1
674fd49f5c7a4781b860abf5281146c3 | 5001120003 | 10857 | 3D1/8-5 消防电梯2 3-XFdt02（主） | 10101 | EI10102030401001 | 直梯 | 3D1_8-5_10857 | 3D1/8-5 消防电梯2 3-XFdt02（主） | 1 | 1 | 2021-12-21 11:50 | 1 | 1 |  | 2021-12-21 11:50 | 2022-04-01 20:50 | 1
676b076164134ffb80c9c1520b589568 | 5001120003 | 11448 | 4D1/8-8 商业消防控制室消防用电4A-XFKZB1-01（主） | 10101 | EI101040103001 | 消防中控室 | 4D1_8-8_11448 | 4D1/8-8 商业消防控制室消防用电4A-XFKZB1-01（主） | 1 | 1 | 2021-12-21 11:50 | 1 | 1 |  | 2021-12-21 11:50 | 2022-04-01 20:50 | 1
6778a761c43a4278b62fe52a94b21f11 | 5001120003 | 11464 | 4D4/10-7 消防电梯4 4B-XFDT06-05（备） | 10101 | EI10102030401001 | 直梯 | 4D4_10-7_11464 | 4D4/10-7 消防电梯4 4B-XFDT06-05（备） | 1 | 1 | 2021-12-21 11:50 | 1 | 1 |  | 2021-12-21 11:50 | 2022-04-01 20:50 | 1
67af4b20199f4c9fa86d08ea754b7c9c | 5001120003 | 11281 | 8D2/9-7 首层转换梯兼消防电梯（备用） | 10101 | EI101030401001 | 直梯（办公） | 8D2_9-7_11281 | 8D2/9-7 首层转换梯兼消防电梯（备用） | 1 | 1 | 2021-12-21 11:50 | 1 | 1 |  | 2021-12-21 11:50 | 2022-04-01 20:50 | 1
6834bc613195400791f599bc81dfb55d | 5001120003 | 10853 | 3D1/8-1 B2~B4消防动力4 3-APEzB2-04A（主） | 10101 | EI10102030101001 | 停车场风机 | 3D1_8-1_10853 | 3D1/8-1 B2~B4消防动力4 3-APEzB2-04A（主） | 1 | 1 | 2021-12-21 11:50 | 1 | 1 |  | 2021-12-21 11:50 | 2022-04-01 20:50 | 1
683f341fb813413797b4bca41bd9170e | 5001120003 | 10912 | 3D2/6-4 B2~B4普通动力 备用 3-Appyy-01 4#楼排油烟机房 | 10101 | EI10102010205001 | 油烟机KEF | 3D2_6-4_10912 | 3D2/6-4 B2~B4普通动力 备用 3-Appyy-01 4#楼排油烟机房 | 1 | 1 | 2021-12-21 11:50 | 1 | 1 |  | 2021-12-21 11:50 | 2022-04-01 20:50 | 1
689ced206a634b4c8eb16534d0c2888b | 5001120003 | 10952 | 1D4/5 B1层商业制冷机房 商业冷水机组 CC-6#-B1-03 | 10101 | EI1010201010101001 | 制冷主机 | 1D4_5_10952 | 1D4/5 B1层商业制冷机房 商业冷水机组 CC-6#-B1-03 | 1 | 1 | 2021-12-21 11:50 | 1 | 1 |  | 2021-12-21 11:50 | 2022-04-01 20:50 | 1
68b77142bc314dde93688e5ba8e201ed | 5001120003 | 11297 | 8#配电房2#进线柜 | 10101 |  |  | 8D2_1_11297 | 8#配电房2#进线柜 | 1 | 1 | 2021-12-21 11:50 | 1 | 1 |  | 2021-12-21 11:50 | 2022-04-01 20:50 | 1
6997dfa79e784b0c97d8be0cdacfe726 | 5001120003 | 11456 | 4D3/7-6 消防电梯3 4B-XFDT06-04（主） | 10101 | EI10102030401001 | 直梯 | 4D3_7-6_11456 | 4D3/7-6 消防电梯3 4B-XFDT06-04（主） | 1 | 1 | 2021-12-21 11:50 | 1 | 1 |  | 2021-12-21 11:50 | 2022-04-01 20:50 | 1
69b26ec7818541f3a5a35f940fa843de | 5001120003 | 11242 | 7D1/4-5 备用 无馈线 | 10101 | EI10101010107001 | 影院其他用电 | 7D1_4-5_11242 | 7D1/4-5 备用 无馈线 | 1 | 1 | 2021-12-21 11:50 | 1 | 1 |  | 2021-12-21 11:50 | 2022-04-01 20:50 | 1
69fb7771cd374461832dc61c06af5bb4 | 5001120003 | 10835 | 3D1/4 租户负荷1（L1-L2） | 10101 | EI5201314064 | 租户负荷 | 3D1_4_10835 | 3D1/4 租户负荷1（L1-L2） | 1 | 1 | 2021-12-21 11:50 | 1 | 1 |  | 2021-12-21 11:50 | 2022-04-01 20:50 | 1
6a00c20d17214959873c9efca53df2d8 | 5001120003 | 10958 | 1D2/6-5 轻轨站 LED、照明用电 | 10101 | EI101020403001 | 地铁站 | 1D2_6-5_10958 | 1D2/6-5 轻轨站 LED、照明用电 | 1 | 1 | 2021-12-21 11:50 | 1 | 1 |  | 2021-12-21 11:50 | 2022-04-01 20:50 | 1
6b4abbedf10849058477c0a6a6fea712 | 5001120003 | 11457 | 4D3/7-7 消防电梯4 4B-XFDT06-05（主） | 10101 | EI10102030401001 | 直梯 | 4D3_7-7_11457 | 4D3/7-7 消防电梯4 4B-XFDT06-05（主） | 1 | 1 | 2021-12-21 11:50 | 1 | 1 |  | 2021-12-21 11:50 | 2022-04-01 20:50 | 1
6bb3afd8fe404f0c8b8c04552a1c618d | 5001120003 | 11387 | 4D1/4 租户负荷1 | 10101 | EI5201314064 | 租户负荷 | 4D1_4_11387 | 4D1/4 租户负荷1 | 1 | 1 | 2021-12-21 11:50 | 1 | 1 |  | 2021-12-21 11:50 | 2022-04-01 20:50 | 1
6c1f0ea9774e4941a1d384a9881fe663 | 5001120003 | 11007 | 1D1/6-8 消防电梯（货梯-07）（主） | 10101 | EI10102030401001 | 直梯 | 1D1_6-8_11007 | 1D1/6-8 消防电梯（货梯-07）（主） | 1 | 1 | 2021-12-21 11:50 | 1 | 1 |  | 2021-12-21 11:50 | 2022-04-01 20:50 | 1
6c4dd8e7f5f64fcc81998b0eef937703 | 5001120003 | 11117 | 2D1/9-2 备用 | 10101 | EI1010207001 | 备用回路 | 2D1_9-2_11117 | 2D1/9-2 备用 | 1 | 1 | 2021-12-21 11:50 | 1 | 1 |  | 2021-12-21 11:50 | 2022-04-01 20:50 | 1
6c4e48661d7e4298b33285da4074a936 | 5001120003 | 11130 | 5D1/7-7 B2-B4应急照明1（主） | 10101 | EI5201314082 | 停车场应急照明及防火卷帘 | 5D1_7-7_11130 | 5D1/7-7 B2-B4应急照明1（主） | 1 | 1 | 2021-12-21 11:50 | 1 | 1 |  | 2021-12-21 11:50 | 2022-04-01 20:50 | 1
6c7eb014bc43488ca4fbf1962a5467fb | 5001120003 | 11529 | 10D2/4 23-31层办公租户 | 10101 | EI5201314058 | 办公租区（办公） | 10D2_4_11529 | 10D2/4 23-31层办公租户 | 1 | 1 | 2021-12-21 11:50 | 1 | 1 |  | 2021-12-21 11:50 | 2022-04-01 20:50 | 1
6c9b77235c974ca48d185780a115cdb4 | 5001120003 | 11070 | 2D1/9-5 公区普通照明小动力1（公区照明机电井房插座、弱电井换气扇及风幕机，W1卫生间配电箱）2-ALbB1-02 | 10101 | EI10102020101001 | 室内照明 | 2D1_9-5_11070 | 2D1/9-5 公区普通照明小动力1（公区照明机电井房插座、弱电井换气扇及风幕机，W1卫生间配电箱）2-ALbB1-02 | 1 | 1 | 2021-12-21 11:50 | 1 | 1 |  | 2021-12-21 11:50 | 2022-04-01 20:50 | 1
6cd77ad6f9ca455fa9ea9a5e20545d17 | 5001120003 | 11384 | 4D3/11-4 客梯1 4B-Kdt01（主） | 10101 | EI10102030401001 | 直梯 | 4D3_11-4_11384 | 4D3/11-4 客梯1 4B-Kdt01（主） | 1 | 1 | 2021-12-21 11:50 | 1 | 1 |  | 2021-12-21 11:50 | 2022-04-01 20:50 | 1
6cf2fc05544c4904939ffb9408e1c28f | 5001120003 | 10873 | 3D1/11-1 备用 无馈线 | 10101 | EI1010207001 | 备用回路 | 3D1_11-1_10873 | 3D1/11-1 备用 无馈线 | 1 | 1 | 2021-12-21 11:50 | 1 | 1 |  | 2021-12-21 11:50 | 2022-04-01 20:50 | 1
6d79824174c445a9a3b456688d96ccea | 5001120003 | 10878 | 3D2/11-3 L1-L2应急照明2（备） | 10101 | EI10102020102001 | 室内应急照明 | 3D2_11-3_10878 | 3D2/11-3 L1-L2应急照明2（备） | 1 | 1 | 2021-12-21 11:50 | 1 | 1 |  | 2021-12-21 11:50 | 2022-04-01 20:50 | 1
6eb4b40436724bc18d99e9d22cc32b13 | 5001120003 | 10975 | 1D2/9-1 B2~B4消防动力2 1-APEzB2-02B（备） | 10101 | EI10102030101001 | 停车场风机 | 1D2_9-1_10975 | 1D2/9-1 B2~B4消防动力2 1-APEzB2-02B（备） | 1 | 1 | 2021-12-21 11:50 | 1 | 1 |  | 2021-12-21 11:50 | 2022-04-01 20:50 | 1
6fa1d8a0d8cd448096706946cd35c40a | 5001120003 | 11423 | 4D2/10-3 消防风机1 4A(8#)-RFATfj-1A(备) | 10101 | EI101020304001 | 消防风机 | 4D2_10-3_11423 | 4D2/10-3 消防风机1 4A(8#)-RFATfj-1A(备) | 1 | 1 | 2021-12-21 11:50 | 1 | 1 |  | 2021-12-21 11:50 | 2022-04-01 20:50 | 1
6faaa711eeb849519a8fd48630f94066 | 5001120003 | 10996 | 1D6/5-3 B1层植物园风冷热泵水泵 | 10101 | EI5201314070 | 植物园风冷热泵 | 1D6_5-3_10996 | 1D6/5-3 B1层植物园风冷热泵水泵 | 1 | 1 | 2021-12-21 11:50 | 1 | 1 |  | 2021-12-21 11:50 | 2022-04-01 20:50 | 1
6fac3c1445714bef972855e14cd6404f | 5001120003 | 11088 | 2#配电房2#进线柜 | 10101 |  |  | 2D2_1_11088 | 2#配电房2#进线柜 | 1 | 1 | 2021-12-21 11:50 | 1 | 1 |  | 2021-12-21 11:50 | 2022-04-01 20:50 | 1
6fb839e56b294643b0e7f952060a7dab | 5001120003 | 11206 | 6D1/5-2 超市柴发机房 CS-B1-ALbds1（备用） | 10101 | EI5201314085 | 超市 | 6D1_5-2_11206 | 6D1/5-2 超市柴发机房 CS-B1-ALbds1（备用） | 1 | 1 | 2021-12-21 11:50 | 1 | 1 |  | 2021-12-21 11:50 | 2022-04-01 20:50 | 1
6fccdbc17053426ca92680c981162834 | 5001120003 | 11368 | 4D2/8-5 机器人停车用电（主） | 10101 | EI10105001 | 其他用电 | 4D2_8-5_11368 | 4D2/8-5 机器人停车用电（主） | 1 | 1 | 2021-12-21 11:50 | 1 | 1 |  | 2021-12-21 11:50 | 2022-04-01 20:50 | 1
6fd9eb5f2994489eb19a36b89bb685a7 | 5001120003 | 10992 | 1D5/7-2 备用 | 10101 | EI1010207001 | 备用回路 | 1D5_7-2_10992 | 1D5/7-2 备用 | 1 | 1 | 2021-12-21 11:50 | 1 | 1 |  | 2021-12-21 11:50 | 2022-04-01 20:50 | 1
6fe3c21c500844aeb248893818f9db57 | 5001120003 | 11079 | 2D2/11-8 备用 无馈线 | 10101 | EI1010207001 | 备用回路 | 2D2_11-8_11079 | 2D2/11-8 备用 无馈线 | 1 | 1 | 2021-12-21 11:50 | 1 | 1 |  | 2021-12-21 11:50 | 2022-04-01 20:50 | 1
7009206f32f244f4a513360d12d9ea3d | 5001120003 | 11260 | 7D1/6-3 影院应急照明（二）（备用） | 10101 | EI10101010106001 | 应急照明 | 7D1_6-3_11260 | 7D1/6-3 影院应急照明（二）（备用） | 1 | 1 | 2021-12-21 11:50 | 1 | 1 |  | 2021-12-21 11:50 | 2022-04-01 20:50 | 1
706e85fd8def484e8044bd8b31275f70 | 5001120003 | 11319 | 8D2/8-4 弱电间 | 10101 | EI5201314023 | 信息机房（办公） | 8D2_8-4_11319 | 8D2/8-4 弱电间 | 1 | 1 | 2021-12-21 11:50 | 1 | 1 |  | 2021-12-21 11:50 | 2022-04-01 20:50 | 1
712ff7f89d8545f08b6b31c51ab90c25 | 5001120003 | 11255 | 7D2/4-2 影院室外机1 HP-1（设备自带控制箱） | 10101 | EI10101010105001 | 空调 | 7D2_4-2_11255 | 7D2/4-2 影院室外机1 HP-1（设备自带控制箱） | 1 | 1 | 2021-12-21 11:50 | 1 | 1 |  | 2021-12-21 11:50 | 2022-04-01 20:50 | 1
72f2fdffc88a47609f00de5028cd0854 | 5001120003 | 11067 | 2D1/6-6 消防风机2 2(1#)-L1ATfj-1A（主） | 10101 | EI101020304001 | 消防风机 | 2D1_6-6_11067 | 2D1/6-6 消防风机2 2(1#)-L1ATfj-1A（主） | 1 | 1 | 2021-12-21 11:50 | 1 | 1 |  | 2021-12-21 11:50 | 2022-04-01 20:50 | 1
734b82276a664cb3b0d4a492f4d4fd6d | 5001120003 | 11180 | 5D2/5-2 屋面风机 | 10101 | EI10102010204001 | 送排风机FAF/EAF/KEF | 5D2_5-2_11180 | 5D2/5-2 屋面风机 | 1 | 1 | 2021-12-21 11:50 | 1 | 1 |  | 2021-12-21 11:50 | 2022-04-01 20:50 | 1
745e11133a334adfb5f700fd3d8d98e3 | 5001120003 | 11507 | 10D1/6-5 备用 | 10101 | EI5201314057 | 备用回路（办公） | 10D1_6-5_11507 | 10D1/6-5 备用 | 1 | 1 | 2021-12-21 11:50 | 1 | 1 |  | 2021-12-21 11:50 | 2022-04-01 20:50 | 1
746c0d1399994d66b03e4eb8807ade00 | 5001120003 | 60005 | 天然气 | 13502 |  |  |  |  | 1 | 5 | 2021-12-23 10:20 | 1 | 1 |  | 2021-12-23 10:20 | 2022-04-01 20:50 | 0
750472aec67f48598b90e15512ce04a6 | 5001120003 | 11211 | 6D2/3-5 超市制冷站冷却水循环泵（工作） | 10101 | EI5201314085 | 超市 | 6D2_3-5_11211 | 6D2/3-5 超市制冷站冷却水循环泵（工作） | 1 | 1 | 2021-12-21 11:50 | 1 | 1 |  | 2021-12-21 11:50 | 2022-04-01 20:50 | 1
754230b5bd404b22833682ff243c0d69 | 5001120003 | 11291 | 8D1/4 3-11层办公租户 | 10101 | EI101030101001 | 办公租区（办公） | 8D1_4_11291 | 8D1/4 3-11层办公租户 | 1 | 1 | 2021-12-21 11:50 | 1 | 1 |  | 2021-12-21 11:50 | 2022-04-01 20:50 | 1
7567a4815e4f46b18ed8a525baa8d4a5 | 5001120003 | 11475 | 4D1/7-5 B1-L6应急照明1（主） | 10101 | EI10102020102001 | 室内应急照明 | 4D1_7-5_11475 | 4D1/7-5 B1-L6应急照明1（主） | 1 | 1 | 2021-12-21 11:50 | 1 | 1 |  | 2021-12-21 11:50 | 2022-04-01 20:50 | 1
757acab9d5fa4261a66029c1971281e7 | 5001120003 | 11220 | 6#配电房1#进线柜 | 10101 |  |  | 6D1_1_11220 | 6#配电房1#进线柜 | 1 | 1 | 2021-12-21 11:50 | 1 | 1 |  | 2021-12-21 11:50 | 2022-04-01 20:50 | 1
76b8dfa81759487cbaa86eb6aedae04f | 5001120003 | 11312 | 8D2/6-3 变电所（常用） | 10101 | EI101030412001 | 变配电室（办公） | 8D2_6-3_11312 | 8D2/6-3 变电所（常用） | 1 | 1 | 2021-12-21 11:50 | 1 | 1 |  | 2021-12-21 11:50 | 2022-04-01 20:50 | 1
7716c679310d4bfd873e7169a5de7537 | 5001120003 | 11092 | 2D1/10-1 租户保障负荷1 2-APbB1-02 | 10101 | EI5201314065 | 租户保障 | 2D1_10-1_11092 | 2D1/10-1 租户保障负荷1 2-APbB1-02 | 1 | 1 | 2021-12-21 11:50 | 1 | 1 |  | 2021-12-21 11:50 | 2022-04-01 20:50 | 1
77249e8274aa4f70a523ca770250c57e | 5001120003 | 11098 | 2D1/7-3 消防电梯(货梯-06) 2-XFDT06-01（主） | 10101 | EI10102030401001 | 直梯 | 2D1_7-3_11098 | 2D1/7-3 消防电梯(货梯-06) 2-XFDT06-01（主） | 1 | 1 | 2021-12-21 11:50 | 1 | 1 |  | 2021-12-21 11:50 | 2022-04-01 20:50 | 1
7771b51aefce42e09c4c1d61a32a9a89 | 5001120003 | 11428 | 4D2/6-5 B2-B4普通照明 | 10101 | EI5201314081 | 停车场普通照明 | 4D2_6-5_11428 | 4D2/6-5 B2-B4普通照明 | 1 | 1 | 2021-12-21 11:50 | 1 | 1 |  | 2021-12-21 11:50 | 2022-04-01 20:50 | 1
77722b4c95064cc996e3a6f17d2cc4d3 | 5001120003 | 11056 | 2D2/11-6 L1~L6应急照明2（备）2-ALE01-02等 | 10101 | EI10102020102001 | 室内应急照明 | 2D2_11-6_11056 | 2D2/11-6 L1~L6应急照明2（备）2-ALE01-02等 | 1 | 1 | 2021-12-21 11:50 | 1 | 1 |  | 2021-12-21 11:50 | 2022-04-01 20:50 | 1
7798e5826a9741b2bfea1ed07bddc553 | 5001120003 | 11200 | 5D1/10-1 租户保障负荷 | 10101 | EI5201314065 | 租户保障 | 5D1_10-1_11200 | 5D1/10-1 租户保障负荷 | 1 | 1 | 2021-12-21 11:50 | 1 | 1 |  | 2021-12-21 11:50 | 2022-04-01 20:50 | 1
77e4f216a2d6412f90d532d3aaadc2ff | 5001120003 | 10973 | 1D1/11-2 备用 | 10101 | EI1010207001 | 备用回路 | 1D1_11-2_10973 | 1D1/11-2 备用 | 1 | 1 | 2021-12-21 11:50 | 1 | 1 |  | 2021-12-21 11:50 | 2022-04-01 20:50 | 1
7863830274f74b38aa095b900efb64ce | 5001120003 | 11265 | 7D2/4-5 影院空调冷热水泵 YY-RFAPsb-01（工作） | 10101 | EI10101010105001 | 空调 | 7D2_4-5_11265 | 7D2/4-5 影院空调冷热水泵 YY-RFAPsb-01（工作） | 1 | 1 | 2021-12-21 11:50 | 1 | 1 |  | 2021-12-21 11:50 | 2022-04-01 20:50 | 1
7864179c17254eb2b928022c3e6ea4d6 | 5001120003 | 11113 | 2D1/5-2 备用 | 10101 | EI1010207001 | 备用回路 | 2D1_5-2_11113 | 2D1/5-2 备用 | 1 | 1 | 2021-12-21 11:50 | 1 | 1 |  | 2021-12-21 11:50 | 2022-04-01 20:50 | 1
7940bb287a554403960e083a72331ba0 | 5001120003 | 11430 | 4D3/6-2 备用2 | 10101 | EI1010207001 | 备用回路 | 4D3_6-2_11430 | 4D3/6-2 备用2 | 1 | 1 | 2021-12-21 11:50 | 1 | 1 |  | 2021-12-21 11:50 | 2022-04-01 20:50 | 1
796d1ba4a3c54f5ba1492d8b01b78b1d | 5001120003 | 11449 | 4D2/12-6 消防电梯1 4A-XFDT06-01（备） | 10101 | EI10102030401001 | 直梯 | 4D2_12-6_11449 | 4D2/12-6 消防电梯1 4A-XFDT06-01（备） | 1 | 1 | 2021-12-21 11:50 | 1 | 1 |  | 2021-12-21 11:50 | 2022-04-01 20:50 | 1
7b1d356d27594a89bd3cc67c3b0ff7f8 | 5001120003 | 11369 | 4D2/6-2 RF普通动力2 4A-RFAPZfj-2 KEF/EAF | 10101 | EI10102010205001 | 油烟机KEF | 4D2_6-2_11369 | 4D2/6-2 RF普通动力2 4A-RFAPZfj-2 KEF/EAF | 1 | 1 | 2021-12-21 11:50 | 1 | 1 |  | 2021-12-21 11:50 | 2022-04-01 20:50 | 1
7b4f34d58b8b43e9b5271408fe8b3e2c | 5001120003 | 11278 | 8D1/9-3 变电所（备） | 10101 | EI101030412001 | 变配电室（办公） | 8D1_9-3_11278 | 8D1/9-3 变电所（备） | 1 | 1 | 2021-12-21 11:50 | 1 | 1 |  | 2021-12-21 11:50 | 2022-04-01 20:50 | 1
7bfdce0f1fab493cab2aa9c8c1465cf5 | 5001120003 | 11335 | 9D1/4-3 屋顶层风冷涡旋式热泵模块机 | 10101 | EI1010303001 | 风冷热泵（办公） | 9D1_4-3_11335 | 9D1/4-3 屋顶层风冷涡旋式热泵模块机 | 1 | 1 | 2021-12-21 11:50 | 1 | 1 |  | 2021-12-21 11:50 | 2022-04-01 20:50 | 1
7d427a0668834b55abe1f5f50bedcf13 | 5001120003 | 11237 | 6D1/3-2 SP1 | 10101 | EI5201314085 | 超市 | 6D1_3-2_11237 | 6D1/3-2 SP1 | 1 | 1 | 2021-12-21 11:50 | 1 | 1 |  | 2021-12-21 11:50 | 2022-04-01 20:50 | 1
7e2a75456f594475b29badd207a36476 | 5001120003 | 11427 | 4D2/6-3 B1-L6普通动力1 4A-B1APZfj-01 4A-L2APZfj-01 4A-L4APZfj-01 PAU/AHU | 10101 | EI10102010201001 | 空调箱AHU、新风机组PAU | 4D2_6-3_11427 | 4D2/6-3 B1-L6普通动力1 4A-B1APZfj-01 4A-L2APZfj-01 4A-L4APZfj-01 PAU/AHU | 1 | 1 | 2021-12-21 11:50 | 1 | 1 |  | 2021-12-21 11:50 | 2022-04-01 20:50 | 1
7e54a4ef622b443e8b7baa8935a1ab3b | 5001120003 | 11446 | 4D1/8-6 消防电梯2 4A-XFDT06-02（主） | 10101 | EI10102030401001 | 直梯 | 4D1_8-6_11446 | 4D1/8-6 消防电梯2 4A-XFDT06-02（主） | 1 | 1 | 2021-12-21 11:50 | 1 | 1 |  | 2021-12-21 11:50 | 2022-04-01 20:50 | 1
7e77336927fd4b6db706fea14a45f100 | 5001120003 | 11082 | 2D1/6-3 L1~L6防火卷帘（主）2-APfs01-01 | 10101 | EI5201314002 | 其他消防用电 | 2D1_6-3_11082 | 2D1/6-3 L1~L6防火卷帘（主）2-APfs01-01 | 1 | 1 | 2021-12-21 11:50 | 1 | 1 |  | 2021-12-21 11:50 | 2022-04-01 20:50 | 1
7f6878c8e2b44336a4ada5cdad054719 | 5001120003 | 10955 | 1D1/8-2 B1消防风机1 1-APEzB1-01A（主） | 10101 | EI101020304001 | 消防风机 | 1D1_8-2_10955 | 1D1/8-2 B1消防风机1 1-APEzB1-01A（主） | 1 | 1 | 2021-12-21 11:50 | 1 | 1 |  | 2021-12-21 11:50 | 2022-04-01 20:50 | 1
80288053251240828f6aaaf2103878b0 | 5001120003 | 11052 | 2D1/6-5 L1~L6应急照明2（主）2-ALE01-02 | 10101 | EI10102020102001 | 室内应急照明 | 2D1_6-5_11052 | 2D1/6-5 L1~L6应急照明2（主）2-ALE01-02 | 1 | 1 | 2021-12-21 11:50 | 1 | 1 |  | 2021-12-21 11:50 | 2022-04-01 20:50 | 1
802d0fa08224481ab9840c359279b866 | 5001120003 | 11154 | 5D2/4 租户负荷1 | 10101 | EI5201314064 | 租户负荷 | 5D2_4_11154 | 5D2/4 租户负荷1 | 1 | 1 | 2021-12-21 11:50 | 1 | 1 |  | 2021-12-21 11:50 | 2022-04-01 20:50 | 1
8088e4b3d35b4b71a4cae01a0c779574 | 5001120003 | 11232 | 6D1/5-3 B1消防风机 CS-APEzB1-01B（备用） | 10101 | EI5201314085 | 超市 | 6D1_5-3_11232 | 6D1/5-3 B1消防风机 CS-APEzB1-01B（备用） | 1 | 1 | 2021-12-21 11:50 | 1 | 1 |  | 2021-12-21 11:50 | 2022-04-01 20:50 | 1
80be4c58fa514c3da6dd874cd4fd4160 | 5001120003 | 10898 | 3D2/8-2 充电桩3 3-CDZB3-01（星星充电桩） | 10101 | EI5201314066 | 停车场充电桩 | 3D2_8-2_10898 | 3D2/8-2 充电桩3 3-CDZB3-01（星星充电桩） | 1 | 1 | 2021-12-21 11:50 | 1 | 1 |  | 2021-12-21 11:50 | 2022-04-01 20:50 | 1
80c7dc80e448478d87be8bbba4c98ae6 | 5001120003 | 11226 | 6D1/3-4 ZBAL（工作） | 10101 | EI5201314085 | 超市 | 6D1_3-4_11226 | 6D1/3-4 ZBAL（工作） | 1 | 1 | 2021-12-21 11:50 | 1 | 1 |  | 2021-12-21 11:50 | 2022-04-01 20:50 | 1
810d7c08431d4728b7bb83715e2aff11 | 5001120003 | 11218 | 6D2/6-3 备用3 | 10101 | EI5201314085 | 超市 | 6D2_6-3_11218 | 6D2/6-3 备用3 | 1 | 1 | 2021-12-21 11:50 | 1 | 1 |  | 2021-12-21 11:50 | 2022-04-01 20:50 | 1
82520eb67b974cb8ba65de2ed282a360 | 5001120003 | 11068 | 2D1/6-8 消防风机3 2(2#)-L2ATfj-1A（主） | 10101 | EI101020304001 | 消防风机 | 2D1_6-8_11068 | 2D1/6-8 消防风机3 2(2#)-L2ATfj-1A（主） | 1 | 1 | 2021-12-21 11:50 | 1 | 1 |  | 2021-12-21 11:50 | 2022-04-01 20:50 | 1
8261ac8ad5204d05aea419820307d5db | 5001120003 | 11266 | 7D2/3-5 影院变电所 1-B2ALbds2（工作） | 10101 | EI10101010107001 | 影院其他用电 | 7D2_3-5_11266 | 7D2/3-5 影院变电所 1-B2ALbds2（工作） | 1 | 1 | 2021-12-21 11:50 | 1 | 1 |  | 2021-12-21 11:50 | 2022-04-01 20:50 | 1
82725be0e2ca4dedaf1fe2e0a5adc019 | 5001120003 | 11035 | 1D1/7-2 RF消防风机3 1-RFATfj-1A（主） | 10101 | EI101020304001 | 消防风机 | 1D1_7-2_11035 | 1D1/7-2 RF消防风机3 1-RFATfj-1A（主） | 1 | 1 | 2021-12-21 11:50 | 1 | 1 |  | 2021-12-21 11:50 | 2022-04-01 20:50 | 1
830377f7b55d4fef8122c1089169102f | 5001120003 | 11209 | 6D2/4-5 B1消防风机 CS-APEzB1-01B 消防负荷（工作） | 10101 | EI5201314085 | 超市 | 6D2_4-5_11209 | 6D2/4-5 B1消防风机 CS-APEzB1-01B 消防负荷（工作） | 1 | 1 | 2021-12-21 11:50 | 1 | 1 |  | 2021-12-21 11:50 | 2022-04-01 20:50 | 1
83307f8e024544e8b8440a026edcd2dc | 5001120003 | 11385 | 4D4/9-3 B1消防风机 4B-APEzB1-01A（备） | 10101 | EI101020304001 | 消防风机 | 4D4_9-3_11385 | 4D4/9-3 B1消防风机 4B-APEzB1-01A（备） | 1 | 1 | 2021-12-21 11:50 | 1 | 1 |  | 2021-12-21 11:50 | 2022-04-01 20:50 | 1
83326e0947bf4dfc993a3b1dc973146b | 5001120003 | 11162 | 5D1/7-2 B2-B4F消防风机1 5-APEzB2-01A（主） | 10101 | EI10102030101001 | 停车场风机 | 5D1_7-2_11162 | 5D1/7-2 B2-B4F消防风机1 5-APEzB2-01A（主） | 1 | 1 | 2021-12-21 11:50 | 1 | 1 |  | 2021-12-21 11:50 | 2022-04-01 20:50 | 1
857cb0bfec264a2d8015598382514f71 | 5001120003 | 11532 | 10#配电房4#进线柜 | 10101 |  |  | 10D4_1_11532 | 10#配电房4#进线柜 | 1 | 1 | 2021-12-21 11:50 | 1 | 1 |  | 2021-12-21 11:50 | 2022-04-01 20:50 | 1
85bf4365b7a645f2959e713d8ce18cef | 5001120003 | 11123 | 2D2/7-1 充电桩3 2-CDZB3-01（星星充电桩） | 10101 | EI5201314066 | 停车场充电桩 | 2D2_7-1_11123 | 2D2/7-1 充电桩3 2-CDZB3-01（星星充电桩） | 1 | 1 | 2021-12-21 11:50 | 1 | 1 |  | 2021-12-21 11:50 | 2022-04-01 20:50 | 1
86c4ef081f9d406f8c78f34a58b7d0d5 | 5001120003 | 11267 | 7D1/4-1 备用 无馈线 | 10101 | EI10101010107001 | 影院其他用电 | 7D1_4-1_11267 | 7D1/4-1 备用 无馈线 | 1 | 1 | 2021-12-21 11:50 | 1 | 1 |  | 2021-12-21 11:50 | 2022-04-01 20:50 | 1
871c98c5fd2e4da7b097da376fae4eb0 | 5001120003 | 10906 | 3D2/7-4 充电桩1 3-CDZB2-01（星星充电桩） | 10101 | EI5201314066 | 停车场充电桩 | 3D2_7-4_10906 | 3D2/7-4 充电桩1 3-CDZB2-01（星星充电桩） | 1 | 1 | 2021-12-21 11:50 | 1 | 1 |  | 2021-12-21 11:50 | 2022-04-01 20:50 | 1
8771edac8c8a4b379af19f51302a031c | 5001120003 | 11076 | 2D2/10-2 消防风机3 2(2#)-L2ATfj-1B（备） | 10101 | EI101020304001 | 消防风机 | 2D2_10-2_11076 | 2D2/10-2 消防风机3 2(2#)-L2ATfj-1B（备） | 1 | 1 | 2021-12-21 11:50 | 1 | 1 |  | 2021-12-21 11:50 | 2022-04-01 20:50 | 1
87c882a0698040b19d3e1f7443ac6313 | 5001120003 | 11208 | 6D2/6-5 超市隔油机房 CS-APzB2-qw（备用） | 10101 | EI5201314085 | 超市 | 6D2_6-5_11208 | 6D2/6-5 超市隔油机房 CS-APzB2-qw（备用） | 1 | 1 | 2021-12-21 11:50 | 1 | 1 |  | 2021-12-21 11:50 | 2022-04-01 20:50 | 1
8810a30844b04aa089dbf1f04d8b271b | 5001120003 | 10933 | 1D1/11-4 B1~L6扶梯1 扶梯编号F-30.31/F-36.37/ | 10101 | EI10102030402001 | 自助扶梯 | 1D1_11-4_10933 | 1D1/11-4 B1~L6扶梯1 扶梯编号F-30.31/F-36.37/ | 1 | 1 | 2021-12-21 11:50 | 1 | 1 |  | 2021-12-21 11:50 | 2022-04-01 20:50 | 1
88241fc6642e485bad656083615a9280 | 5001120003 | 10839 | 3D1/6-3 备用 无馈线 | 10101 | EI1010207001 | 备用回路 | 3D1_6-3_10839 | 3D1/6-3 备用 无馈线 | 1 | 1 | 2021-12-21 11:50 | 1 | 1 |  | 2021-12-21 11:50 | 2022-04-01 20:50 | 1
8848ec7bce26441797eb5a8e6d96c834 | 5001120003 | 11170 | 5D2/9-3 L1-L6防火卷帘（备） | 10101 | EI5201314002 | 其他消防用电 | 5D2_9-3_11170 | 5D2/9-3 L1-L6防火卷帘（备） | 1 | 1 | 2021-12-21 11:50 | 1 | 1 |  | 2021-12-21 11:50 | 2022-04-01 20:50 | 1
8903cd5a3cf94a4eb5762aed483a1241 | 5001120003 | 11225 | 6D1/3-3 JAP2(工作) | 10101 | EI5201314085 | 超市 | 6D1_3-3_11225 | 6D1/3-3 JAP2(工作) | 1 | 1 | 2021-12-21 11:50 | 1 | 1 |  | 2021-12-21 11:50 | 2022-04-01 20:50 | 1
898977a28d0343819fb5c709a147c225 | 5001120003 | 11182 | 5D1/9-5 B1扶梯小动力1（B1-L1） | 10101 | EI10102030402001 | 自助扶梯 | 5D1_9-5_11182 | 5D1/9-5 B1扶梯小动力1（B1-L1） | 1 | 1 | 2021-12-21 11:50 | 1 | 1 |  | 2021-12-21 11:50 | 2022-04-01 20:50 | 1
89fe86d1594e4d77bfeea6d77de1f931 | 5001120003 | 11075 | 2D2/7-4 客梯(观光电梯01,02,03) 2-ATdt06-01(主) Q1区电梯 | 10101 | EI10102030401001 | 直梯 | 2D2_7-4_11075 | 2D2/7-4 客梯(观光电梯01,02,03) 2-ATdt06-01(主) Q1区电梯 | 1 | 1 | 2021-12-21 11:50 | 1 | 1 |  | 2021-12-21 11:50 | 2022-04-01 20:50 | 1
8ae8af0a68634a4da1a7fd5231b8734b | 5001120003 | 11460 | 4D3/10-4 L1扶梯4B-APft01-01 | 10101 | EI10102030402001 | 自助扶梯 | 4D3_10-4_11460 | 4D3/10-4 L1扶梯4B-APft01-01 | 1 | 1 | 2021-12-21 11:50 | 1 | 1 |  | 2021-12-21 11:50 | 2022-04-01 20:50 | 1
8bd38c3a88b44bbd9373908bfda13edd | 5001120003 | 11361 | 4D1/12-3 机器人停车用电（备用） | 10101 | EI1010207001 | 备用回路 | 4D1_12-3_11361 | 4D1/12-3 机器人停车用电（备用） | 1 | 1 | 2021-12-21 11:50 | 1 | 1 |  | 2021-12-21 11:50 | 2022-04-01 20:50 | 1
8be45281d3c34a19a0b8af498f2674fe | 5001120003 | 11177 | 5D2/6-3 B3充电桩-2 | 10101 | EI5201314066 | 停车场充电桩 | 5D2_6-3_11177 | 5D2/6-3 B3充电桩-2 | 1 | 1 | 2021-12-21 11:50 | 1 | 1 |  | 2021-12-21 11:50 | 2022-04-01 20:50 | 1
8c7c96e1a5854aa6a75cf5dbf021cea0 | 5001120003 | 11399 | 4D2/7-1 充电桩4 | 10101 | EI5201314066 | 停车场充电桩 | 4D2_7-1_11399 | 4D2/7-1 充电桩4 | 1 | 1 | 2021-12-21 11:50 | 1 | 1 |  | 2021-12-21 11:50 | 2022-04-01 20:50 | 1
8cf21bba3fa84d8b90fb011e16a096e5 | 5001120003 | 11498 | 4D2/10-2 消防泵系统 4A-B1ATxbz1（备） | 10101 | EI101020303001 | 消防水泵 | 4D2_10-2_11498 | 4D2/10-2 消防泵系统 4A-B1ATxbz1（备） | 1 | 1 | 2021-12-21 11:50 | 1 | 1 |  | 2021-12-21 11:50 | 2022-04-01 20:50 | 1
8d69accd2e9f4ef8a262eb210bda2e7d | 5001120003 | 10855 | 3D1/8-3 L1~L2应急照明2（主） | 10101 | EI10102020102001 | 室内应急照明 | 3D1_8-3_10855 | 3D1/8-3 L1~L2应急照明2（主） | 1 | 1 | 2021-12-21 11:50 | 1 | 1 |  | 2021-12-21 11:50 | 2022-04-01 20:50 | 1
8d97ff0c2d87478286977500e71e9fae | 5001120003 | 11253 | 7D1/6-2 影院消防风机1 YY-L5ATfj-1B 消防负荷（备用） | 10101 | EI10101010107001 | 影院其他用电 | 7D1_6-2_11253 | 7D1/6-2 影院消防风机1 YY-L5ATfj-1B 消防负荷（备用） | 1 | 1 | 2021-12-21 11:50 | 1 | 1 |  | 2021-12-21 11:50 | 2022-04-01 20:50 | 1
8de3e4867b454eaab646c139fdd6ce7e | 5001120003 | 11134 | 5D2/10-7 B2-B4应急照明1（备） | 10101 | EI10102020102001 | 室内应急照明 | 5D2_10-7_11134 | 5D2/10-7 B2-B4应急照明1（备） | 1 | 1 | 2021-12-21 11:50 | 1 | 1 |  | 2021-12-21 11:50 | 2022-04-01 20:50 | 1
8e1b8df4548342d19e69f35f327f4492 | 5001120003 | 11514 | 10D2/9-6 生活水泵（备用） | 10101 | EI5201314033 | 生活水泵（办公） | 10D2_9-6_11514 | 10D2/9-6 生活水泵（备用） | 1 | 1 | 2021-12-21 11:50 | 1 | 1 |  | 2021-12-21 11:50 | 2022-04-01 20:50 | 1
8e2c30d82d9d4607857f00d7a012a713 | 5001120003 | 11429 | 4D3/6-1 备用1 | 10101 | EI1010207001 | 备用回路 | 4D3_6-1_11429 | 4D3/6-1 备用1 | 1 | 1 | 2021-12-21 11:50 | 1 | 1 |  | 2021-12-21 11:50 | 2022-04-01 20:50 | 1
8e57831a33974c6b93433ee945d5fa5a | 5001120003 | 11530 | 10#配电房3#进线柜 | 10101 |  |  | 10D3_1_11530 | 10#配电房3#进线柜 | 1 | 1 | 2021-12-21 11:50 | 1 | 1 |  | 2021-12-21 11:50 | 2022-04-01 20:50 | 1
8f369930b1cc4a2a9318e62f46c48d8d | 5001120003 | 11073 | 2D1/10-5 扶梯 2-APftB1-01 F-01.02/FW-05.06/FW-03.04 | 10101 | EI10102030402001 | 自助扶梯 | 2D1_10-5_11073 | 2D1/10-5 扶梯 2-APftB1-01 F-01.02/FW-05.06/FW-03.04 | 1 | 1 | 2021-12-21 11:50 | 1 | 1 |  | 2021-12-21 11:50 | 2022-04-01 20:50 | 1
8f3916aa712d4dc89f5544fda565cb5d | 5001120003 | 11362 | 4D1/12-4 潜污泵4A-APzB2-qwA 4A-APzB4-qwA（主） | 10101 | EI101020402001 | 停车场潜水泵 | 4D1_12-4_11362 | 4D1/12-4 潜污泵4A-APzB2-qwA 4A-APzB4-qwA（主） | 1 | 1 | 2021-12-21 11:50 | 1 | 1 |  | 2021-12-21 11:50 | 2022-04-01 20:50 | 1
8f4bc24bab8c4b9eb41f9c5e3b9bdae4 | 5001120003 | 11499 | 4D2/10-1 消防泵系统 4A-B1ATxbz2（备） | 10101 | EI101020303001 | 消防水泵 | 4D2_10-1_11499 | 4D2/10-1 消防泵系统 4A-B1ATxbz2（备） | 1 | 1 | 2021-12-21 11:50 | 1 | 1 |  | 2021-12-21 11:50 | 2022-04-01 20:50 | 1
902ccac293a745f28cd51cf663749458 | 5001120003 | 10966 | 1D1/7-3 RF消防风机1 1-(3#)-RFATfj-1A（主） | 10101 | EI101020304001 | 消防风机 | 1D1_7-3_10966 | 1D1/7-3 RF消防风机1 1-(3#)-RFATfj-1A（主） | 1 | 1 | 2021-12-21 11:50 | 1 | 1 |  | 2021-12-21 11:50 | 2022-04-01 20:50 | 1
911bd42479bd4a359cca3d252b06df5e | 5001120003 | 11455 | 4D3/7-5 消防电梯2 4B-XFDT06-03（主） | 10101 | EI10102030401001 | 直梯 | 4D3_7-5_11455 | 4D3/7-5 消防电梯2 4B-XFDT06-03（主） | 1 | 1 | 2021-12-21 11:50 | 1 | 1 |  | 2021-12-21 11:50 | 2022-04-01 20:50 | 1
913f5faa52b0410588e39022aa4e4a7d | 5001120003 | 11167 | 5D2/11-1 备用 | 10101 | EI1010207001 | 备用回路 | 5D2_11-1_11167 | 5D2/11-1 备用 | 1 | 1 | 2021-12-21 11:50 | 1 | 1 |  | 2021-12-21 11:50 | 2022-04-01 20:50 | 1
91744dfc46894a7a808ff482486eaffa | 5001120003 | 11161 | 5D1/7-1 备用 | 10101 | EI1010207001 | 备用回路 | 5D1_7-1_11161 | 5D1/7-1 备用 | 1 | 1 | 2021-12-21 11:50 | 1 | 1 |  | 2021-12-21 11:50 | 2022-04-01 20:50 | 1
91a85f95edea4961a7e0f021d24ba83e | 5001120003 | 10923 | 3D2/4 租户负荷3 | 10101 | EI5201314064 | 租户负荷 | 3D2_4_10923 | 3D2/4 租户负荷3 | 1 | 1 | 2021-12-21 11:50 | 1 | 1 |  | 2021-12-21 11:50 | 2022-04-01 20:50 | 1
91d091abc2e1461dbd02ef8c599b7050 | 5001120003 | 11330 | 9D1/3-1 12层设备层风冷涡旋式热泵模块机 | 10101 | EI1010303001 | 风冷热泵（办公） | 9D1_3-1_11330 | 9D1/3-1 12层设备层风冷涡旋式热泵模块机 | 1 | 1 | 2021-12-21 11:50 | 1 | 1 |  | 2021-12-21 11:50 | 2022-04-01 20:50 | 1
91f39d6e90ea49d8b06108da70b9803d | 5001120003 | 11494 | 4D4/10-1 消防风机1 4B-RFATfj-1B（备） | 10101 | EI101020304001 | 消防风机 | 4D4_10-1_11494 | 4D4/10-1 消防风机1 4B-RFATfj-1B（备） | 1 | 1 | 2021-12-21 11:50 | 1 | 1 |  | 2021-12-21 11:50 | 2022-04-01 20:50 | 1
9218dc1956a045809ffc41feb2e495a9 | 5001120003 | 11521 | 10D2/9-1 备用 | 10101 | EI5201314057 | 备用回路（办公） | 10D2_9-1_11521 | 10D2/9-1 备用 | 1 | 1 | 2021-12-21 11:50 | 1 | 1 |  | 2021-12-21 11:50 | 2022-04-01 20:50 | 1
925861254bcd425387be46bd1f1413bf | 5001120003 | 11344 | 9D2/3-2 22层设备层风冷涡旋式热泵模块机 | 10101 | EI1010303001 | 风冷热泵（办公） | 9D2_3-2_11344 | 9D2/3-2 22层设备层风冷涡旋式热泵模块机 | 1 | 1 | 2021-12-21 11:50 | 1 | 1 |  | 2021-12-21 11:50 | 2022-04-01 20:50 | 1
930f1546f1244384be89653e58e03094 | 5001120003 | 10981 | 1D2/7-3 潜污泵 1-APzB2-qwB（主） | 10101 | EI101020402001 | 停车场潜水泵 | 1D2_7-3_10981 | 1D2/7-3 潜污泵 1-APzB2-qwB（主） | 1 | 1 | 2021-12-21 11:50 | 1 | 1 |  | 2021-12-21 11:50 | 2022-04-01 20:50 | 1
9335db495c40452c9fec0f54ceeff11e | 5001120003 | 11295 | 8D1/9-6 备用 | 10101 | EI101030502001 | 备用回路（办公） | 8D1_9-6_11295 | 8D1/9-6 备用 | 1 | 1 | 2021-12-21 11:50 | 1 | 1 |  | 2021-12-21 11:50 | 2022-04-01 20:50 | 1
93af61cc66d1405295390bbc51721124 | 5001120003 | 11311 | 8D1/9-5 消防控制室（备） | 10101 | EI101030411001 | 消防中控室（办公） | 8D1_9-5_11311 | 8D1/9-5 消防控制室（备） | 1 | 1 | 2021-12-21 11:50 | 1 | 1 |  | 2021-12-21 11:50 | 2022-04-01 20:50 | 1
940827aee33240feb8a973c2d6222ff9 | 5001120003 | 11103 | 2D2/10-4 消防电梯(货梯-06) 2-XFDT06-01（备） | 10101 | EI10102030401001 | 直梯 | 2D2_10-4_11103 | 2D2/10-4 消防电梯(货梯-06) 2-XFDT06-01（备） | 1 | 1 | 2021-12-21 11:50 | 1 | 1 |  | 2021-12-21 11:50 | 2022-04-01 20:50 | 1
945e8c363f5f4df698754ab9780d4cc7 | 5001120003 | 10896 | 3D2/10-11 备用 | 10101 | EI1010207001 | 备用回路 | 3D2_10-11_10896 | 3D2/10-11 备用 | 1 | 1 | 2021-12-21 11:50 | 1 | 1 |  | 2021-12-21 11:50 | 2022-04-01 20:50 | 1
946856c4b43a41ed8e41febfd6542370 | 5001120003 | 11486 | 4D1/11-1 租户保障负荷1 | 10101 | EI5201314065 | 租户保障 | 4D1_11-1_11486 | 4D1/11-1 租户保障负荷1 | 1 | 1 | 2021-12-21 11:50 | 1 | 1 |  | 2021-12-21 11:50 | 2022-04-01 20:50 | 1
9494b86c6236420797c6c03802e8c7a3 | 5001120003 | 11542 | 10D1/9-4 消防风机（备） | 10101 | EI5201314029 | 消防送排风机（办公） | 10D1_9-4_11542 | 10D1/9-4 消防风机（备） | 1 | 1 | 2021-12-21 11:50 | 1 | 1 |  | 2021-12-21 11:50 | 2022-04-01 20:50 | 1
94a833d413e349b4b02172da1603ca9a | 5001120003 | 11063 | 2D2/11-5 B2~B4应急照明及防火卷帘2（备）2-AL1B2-02等 | 10101 | EI5201314082 | 停车场应急照明及防火卷帘 | 2D2_11-5_11063 | 2D2/11-5 B2~B4应急照明及防火卷帘2（备）2-AL1B2-02等 | 1 | 1 | 2021-12-21 11:50 | 1 | 1 |  | 2021-12-21 11:50 | 2022-04-01 20:50 | 1
9580e154aa3e46948a702d7e4b599274 | 5001120003 | 10913 | 3D2/6-5 B2~B4普通照明1（未接线） | 10101 | EI1010207001 | 备用回路 | 3D2_6-5_10913 | 3D2/6-5 B2~B4普通照明1（未接线） | 1 | 1 | 2021-12-21 11:50 | 1 | 1 |  | 2021-12-21 11:50 | 2022-04-01 20:50 | 1
9638c17b833847e29ebd79b80cb7a83e | 5001120003 | 11213 | 6D2/3-7 超市屋面设备（包括冷机冷却塔风机）（工作） | 10101 | EI5201314085 | 超市 | 6D2_3-7_11213 | 6D2/3-7 超市屋面设备（包括冷机冷却塔风机）（工作） | 1 | 1 | 2021-12-21 11:50 | 1 | 1 |  | 2021-12-21 11:50 | 2022-04-01 20:50 | 1
967014eddbd54d24aae14883f5d12362 | 5001120003 | 10945 | 1D2/10-4 L2消防风机1 1(4#)-L2ATfj-1A（备） | 10101 | EI101020304001 | 消防风机 | 1D2_10-4_10945 | 1D2/10-4 L2消防风机1 1(4#)-L2ATfj-1A（备） | 1 | 1 | 2021-12-21 11:50 | 1 | 1 |  | 2021-12-21 11:50 | 2022-04-01 20:50 | 1
9672557eaded41e38a9e0633f3a433b8 | 5001120003 | 11554 | 10D3/4-4 备用 | 10101 | EI5201314057 | 备用回路（办公） | 10D3_4-4_11554 | 10D3/4-4 备用 | 1 | 1 | 2021-12-21 11:50 | 1 | 1 |  | 2021-12-21 11:50 | 2022-04-01 20:50 | 1
96a7d2174cef4289b2f019f5b0444072 | 5001120003 | 11381 | 4D2/11-4 商业消防控制室安防用电4A-ABB1-01（主） | 10101 | EI101040103001 | 消防中控室 | 4D2_11-4_11381 | 4D2/11-4 商业消防控制室安防用电4A-ABB1-01（主） | 1 | 1 | 2021-12-21 11:50 | 1 | 1 |  | 2021-12-21 11:50 | 2022-04-01 20:50 | 1
96b46db4ded34b79a571902654c68643 | 5001120003 | 11269 | 7D2/7-2 影院保障负荷用电预留2 | 10101 | EI10101010107001 | 影院其他用电 | 7D2_7-2_11269 | 7D2/7-2 影院保障负荷用电预留2 | 1 | 1 | 2021-12-21 11:50 | 1 | 1 |  | 2021-12-21 11:50 | 2022-04-01 20:50 | 1
9717022bb8a04f9fae8386cf05a6a0d0 | 5001120003 | 11093 | 2D2/7-2 商场租区（屋顶玻璃房ARsRF-1） | 10101 | EI10101010109001 | 屋顶玻璃房 | 2D2_7-2_11093 | 2D2/7-2 商场租区（屋顶玻璃房ARsRF-1） | 1 | 1 | 2021-12-21 11:50 | 1 | 1 |  | 2021-12-21 11:50 | 2022-04-01 20:50 | 1
97175c24710d4ae8b225f77c4e25e7f6 | 5001120003 | 11552 | 10D3/4-2 22层设备层风冷涡旋式热泵模块机 | 10101 | EI5201314047 | 风冷热泵（办公） | 10D3_4-2_11552 | 10D3/4-2 22层设备层风冷涡旋式热泵模块机 | 1 | 1 | 2021-12-21 11:50 | 1 | 1 |  | 2021-12-21 11:50 | 2022-04-01 20:50 | 1
973f135731ea4e8d8bd70e41690f1e42 | 5001120003 | 10920 | 3D2/6-6 B2~B4普通照明及小动力 B2-3# | 10101 | EI5201314081 | 停车场普通照明 | 3D2_6-6_10920 | 3D2/6-6 B2~B4普通照明及小动力 B2-3# | 1 | 1 | 2021-12-21 11:50 | 1 | 1 |  | 2021-12-21 11:50 | 2022-04-01 20:50 | 1
97cb0e054d6f44b586da8ccee40b666c | 5001120003 | 11252 | 7D1/6-1 备用（特斯拉充电桩） | 10101 | EI5201314066 | 停车场充电桩 | 7D1_6-1_11252 | 7D1/6-1 备用（特斯拉充电桩） | 1 | 1 | 2021-12-21 11:50 | 1 | 1 |  | 2021-12-21 11:50 | 2022-04-01 20:50 | 1
97edf0b07ec34832bb555c3d7617cb62 | 5001120003 | 11559 | 10D4/4-1 12层设备层风冷涡旋式热泵模块机 | 10101 | EI5201314047 | 风冷热泵（办公） | 10D4_4-1_11559 | 10D4/4-1 12层设备层风冷涡旋式热泵模块机 | 1 | 1 | 2021-12-21 11:50 | 1 | 1 |  | 2021-12-21 11:50 | 2022-04-01 20:50 | 1
98452c23b3864b7f97587a41f3127413 | 5001120003 | 10959 | 1D2/9-3 备用 B1-23#应急照明 | 10101 | EI10102020102001 | 室内应急照明 | 1D2_9-3_10959 | 1D2/9-3 备用 B1-23#应急照明 | 1 | 1 | 2021-12-21 11:50 | 1 | 1 |  | 2021-12-21 11:50 | 2022-04-01 20:50 | 1
98599bacd865442e81482f172f9045f4 | 5001120003 | 11477 | 4D2/12-5 B1-L6应急照明1（备） | 10101 | EI10102020102001 | 室内应急照明 | 4D2_12-5_11477 | 4D2/12-5 B1-L6应急照明1（备） | 1 | 1 | 2021-12-21 11:50 | 1 | 1 |  | 2021-12-21 11:50 | 2022-04-01 20:50 | 1
9945826d6ed740faa2ab07dc685c8a52 | 5001120003 | 11257 | 7D2/4-4 备用 | 10101 | EI10101010107001 | 影院其他用电 | 7D2_4-4_11257 | 7D2/4-4 备用 | 1 | 1 | 2021-12-21 11:50 | 1 | 1 |  | 2021-12-21 11:50 | 2022-04-01 20:50 | 1
9960a6f7dab04736b28120aafe5317a5 | 5001120003 | 11416 | 4D1/9-3 消防风机1 4A（8#）-L1ATfj-1A（主） | 10101 | EI101020304001 | 消防风机 | 4D1_9-3_11416 | 4D1/9-3 消防风机1 4A（8#）-L1ATfj-1A（主） | 1 | 1 | 2021-12-21 11:50 | 1 | 1 |  | 2021-12-21 11:50 | 2022-04-01 20:50 | 1
999c603b76934cfd966cb6205da6d34e | 5001120003 | 11105 | 2D2/10-6 消防电梯(货梯-02) 2-XFDT05-01（备） | 10101 | EI10102030401001 | 直梯 | 2D2_10-6_11105 | 2D2/10-6 消防电梯(货梯-02) 2-XFDT05-01（备） | 1 | 1 | 2021-12-21 11:50 | 1 | 1 |  | 2021-12-21 11:50 | 2022-04-01 20:50 | 1
9a74c32f6d544f6badf457586a796786 | 5001120003 | 10956 | 1D2/5-4 B2库房 B2-KF01总 | 10101 | EI5201314067 | 商家库房 | 1D2_5-4_10956 | 1D2/5-4 B2库房 B2-KF01总 | 1 | 1 | 2021-12-21 11:50 | 1 | 1 |  | 2021-12-21 11:50 | 2022-04-01 20:50 | 1
9aeb23e17c5447789fdbfe2fc55f9916 | 5001120003 | 11316 | 8D2/8-5 擦窗机（备用） | 10101 | EI5201314074 | 擦窗机（办公） | 8D2_8-5_11316 | 8D2/8-5 擦窗机（备用） | 1 | 1 | 2021-12-21 11:50 | 1 | 1 |  | 2021-12-21 11:50 | 2022-04-01 20:50 | 1
9af752ea00564e54b411a9f7d3c414ae | 5001120003 | 11014 | 1D2/10-5 10kV开闭所站用电 1-B1ALbds1（备） | 10101 | EI101040106001 | 变配电室 | 1D2_10-5_11014 | 1D2/10-5 10kV开闭所站用电 1-B1ALbds1（备） | 1 | 1 | 2021-12-21 11:50 | 1 | 1 |  | 2021-12-21 11:50 | 2022-04-01 20:50 | 1
9b72d43c38bf463a96190cbf53917c8e | 5001120003 | 10918 | 3#配电房2#进线柜 | 10101 |  |  | 3D2_1_10918 | 3#配电房2#进线柜 | 1 | 1 | 2021-12-21 11:50 | 1 | 1 |  | 2021-12-21 11:50 | 2022-04-01 20:50 | 1
9b9bf6be5e4b42bf84b4be421fdde3d4 | 5001120003 | 11420 | 4D2/12-1 B2-B4消防动力1 4A-APEzB2-01B（备） | 10101 | EI10102030101001 | 停车场风机 | 4D2_12-1_11420 | 4D2/12-1 B2-B4消防动力1 4A-APEzB2-01B（备） | 1 | 1 | 2021-12-21 11:50 | 1 | 1 |  | 2021-12-21 11:50 | 2022-04-01 20:50 | 1
9c3ecbfdb44046c39eba3849d0a55939 | 5001120003 | 11505 | 10D1/6-3 擦窗机（常用） | 10101 | EI5201314075 | 擦窗机（办公） | 10D1_6-3_11505 | 10D1/6-3 擦窗机（常用） | 1 | 1 | 2021-12-21 11:50 | 1 | 1 |  | 2021-12-21 11:50 | 2022-04-01 20:50 | 1
9da77d064f3f47308b0ba2ba92bcf483 | 5001120003 | 11366 | 4D2/8-3 潜污泵4A-APzB2-qwB 4A-APzB4-qwB（主） | 10101 | EI101020402001 | 停车场潜水泵 | 4D2_8-3_11366 | 4D2/8-3 潜污泵4A-APzB2-qwB 4A-APzB4-qwB（主） | 1 | 1 | 2021-12-21 11:50 | 1 | 1 |  | 2021-12-21 11:50 | 2022-04-01 20:50 | 1
9dcfe668f3934d3190a8dc68e6dcaa92 | 5001120003 | 11383 | 4D3/11-3 L1扶梯（5# 4B-APft01-02) FW-21.22 FW-17.18 FW-30 | 10101 | EI10102030402001 | 自助扶梯 | 4D3_11-3_11383 | 4D3/11-3 L1扶梯（5# 4B-APft01-02) FW-21.22 FW-17.18 FW-30 | 1 | 1 | 2021-12-21 11:50 | 1 | 1 |  | 2021-12-21 11:50 | 2022-04-01 20:50 | 1
9e71df0a6e514ab381ee931319df79c3 | 5001120003 | 10901 | 3D2/8-5 备用 2无馈线 | 10101 | EI1010207001 | 备用回路 | 3D2_8-5_10901 | 3D2/8-5 备用 2无馈线 | 1 | 1 | 2021-12-21 11:50 | 1 | 1 |  | 2021-12-21 11:50 | 2022-04-01 20:50 | 1
9f7a6fe1f9a94d9db4cd5e4ce47f027b | 5001120003 | 11380 | 4D2/12-9 B1-L6应急照明2（备） | 10101 | EI10102020102001 | 室内应急照明 | 4D2_12-9_11380 | 4D2/12-9 B1-L6应急照明2（备） | 1 | 1 | 2021-12-21 11:50 | 1 | 1 |  | 2021-12-21 11:50 | 2022-04-01 20:50 | 1
9ff79b2f0c944643af67743c8bfb7446 | 5001120003 | 10869 | 3D1/10-7 公区普通照明小动力1(B1) B1-15# | 10101 | EI10102020101001 | 室内照明 | 3D1_10-7_10869 | 3D1/10-7 公区普通照明小动力1(B1) B1-15# | 1 | 1 | 2021-12-21 11:50 | 1 | 1 |  | 2021-12-21 11:50 | 2022-04-01 20:50 | 1
9ff9be8a3c894129bcf251d65f47d347 | 5001120003 | 11144 | 5D1/7-10 B2-B4F消防风机1 5-APEzB2-02A | 10101 | EI10102030101001 | 停车场风机 | 5D1_7-10_11144 | 5D1/7-10 B2-B4F消防风机1 5-APEzB2-02A | 1 | 1 | 2021-12-21 11:50 | 1 | 1 |  | 2021-12-21 11:50 | 2022-04-01 20:50 | 1
a168b31d47d744f8a12b177cd73a4286 | 5001120003 | 11415 | 4D1/8-3 B1-L6放火卷帘（主） | 10101 | EI5201314002 | 其他消防用电 | 4D1_8-3_11415 | 4D1/8-3 B1-L6放火卷帘（主） | 1 | 1 | 2021-12-21 11:50 | 1 | 1 |  | 2021-12-21 11:50 | 2022-04-01 20:50 | 1
a1e076b683f642ef98dcf65fcfb3c92a | 5001120003 | 11325 | 8D1/9-4 消防风机（备） | 10101 | EI101030407001 | 消防送排风机（办公） | 8D1_9-4_11325 | 8D1/9-4 消防风机（备） | 1 | 1 | 2021-12-21 11:50 | 1 | 1 |  | 2021-12-21 11:50 | 2022-04-01 20:50 | 1
a2a6cf2d1aa0470793b75475d5fc78a2 | 5001120003 | 11491 | 4D2/6-1 B1-L6普通动力2 4A-L1APZfj-02 PAU/ AHU | 10101 | EI10102010201001 | 空调箱AHU、新风机组PAU | 4D2_6-1_11491 | 4D2/6-1 B1-L6普通动力2 4A-L1APZfj-02 PAU/ AHU | 1 | 1 | 2021-12-21 11:50 | 1 | 1 |  | 2021-12-21 11:50 | 2022-04-01 20:50 | 1
a2bc4844124b4a269c6fd5ab85af5ef2 | 5001120003 | 11173 | 5D2/7-2 B4充电桩-2 | 10101 | EI5201314066 | 停车场充电桩 | 5D2_7-2_11173 | 5D2/7-2 B4充电桩-2 | 1 | 1 | 2021-12-21 11:50 | 1 | 1 |  | 2021-12-21 11:50 | 2022-04-01 20:50 | 1
a2c0c7bc961b4b39af59eb4055eadc1c | 5001120003 | 10884 | 3D2/11-9 变电所3 （商业柴发机房） 3-B1ALbds2（备） | 10101 | EI101040106001 | 变配电室 | 3D2_11-9_10884 | 3D2/11-9 变电所3 （商业柴发机房） 3-B1ALbds2（备） | 1 | 1 | 2021-12-21 11:50 | 1 | 1 |  | 2021-12-21 11:50 | 2022-04-01 20:50 | 1
a3089ebaeabb4d4ebf6c2d5f84592e46 | 5001120003 | 10877 | 3D2/11-2 B2-B4消防动力3 3–APEzB2-03A（备） | 10101 | EI10102030101001 | 停车场风机 | 3D2_11-2_10877 | 3D2/11-2 B2-B4消防动力3 3–APEzB2-03A（备） | 1 | 1 | 2021-12-21 11:50 | 1 | 1 |  | 2021-12-21 11:50 | 2022-04-01 20:50 | 1
a330e561430f4c299ac0810ad6137a1e | 5001120003 | 11264 | 7D1/6-5 影院变电所 1-B2ALbds2（备用） | 10101 | EI10101010107001 | 影院其他用电 | 7D1_6-5_11264 | 7D1/6-5 影院变电所 1-B2ALbds2（备用） | 1 | 1 | 2021-12-21 11:50 | 1 | 1 |  | 2021-12-21 11:50 | 2022-04-01 20:50 | 1
a45b15bf86b341958b640bb6d241a230 | 5001120003 | 10902 | 3D2/8-6 直梯-客梯3-APdt01 | 10101 | EI10102030401001 | 直梯 | 3D2_8-6_10902 | 3D2/8-6 直梯-客梯3-APdt01 | 1 | 1 | 2021-12-21 11:50 | 1 | 1 |  | 2021-12-21 11:50 | 2022-04-01 20:50 | 1
a49d489d102a4b4280d590a97854c10e | 5001120003 | 11408 | 4D4/7-4 客梯1 4B-Kdt01（备） | 10101 | EI10102030401001 | 直梯 | 4D4_7-4_11408 | 4D4/7-4 客梯1 4B-Kdt01（备） | 1 | 1 | 2021-12-21 11:50 | 1 | 1 |  | 2021-12-21 11:50 | 2022-04-01 20:50 | 1
a4ff82717ee84e0c97e924da3cfd0b85 | 5001120003 | 11354 | 4D2/12-8 B2-B4应急照明及放火卷帘2（备） | 10101 | EI5201314082 | 停车场应急照明及防火卷帘 | 4D2_12-8_11354 | 4D2/12-8 B2-B4应急照明及放火卷帘2（备） | 1 | 1 | 2021-12-21 11:50 | 1 | 1 |  | 2021-12-21 11:50 | 2022-04-01 20:50 | 1
a57c127510fe4c83af6e2aee8d409951 | 5001120003 | 11268 | 7D2/7-1 影院保障负荷用电预留1 | 10101 | EI10101010107001 | 影院其他用电 | 7D2_7-1_11268 | 7D2/7-1 影院保障负荷用电预留1 | 1 | 1 | 2021-12-21 11:50 | 1 | 1 |  | 2021-12-21 11:50 | 2022-04-01 20:50 | 1
a5a6a697ef68444bba82770d9d127428 | 5001120003 | 11490 | 4D2/7-5 充电桩2 | 10101 | EI5201314066 | 停车场充电桩 | 4D2_7-5_11490 | 4D2/7-5 充电桩2 | 1 | 1 | 2021-12-21 11:50 | 1 | 1 |  | 2021-12-21 11:50 | 2022-04-01 20:50 | 1
a5bb340484c34d9d8718e97839d45b1b | 5001120003 | 10849 | 3D1/7-8 B2~B4应急照明1（主）B2-3 B3-3 B4-3 | 10101 | EI5201314082 | 停车场应急照明及防火卷帘 | 3D1_7-8_10849 | 3D1/7-8 B2~B4应急照明1（主）B2-3 B3-3 B4-3 | 1 | 1 | 2021-12-21 11:50 | 1 | 1 |  | 2021-12-21 11:50 | 2022-04-01 20:50 | 1
a5ec8c059a76433786daf5f132d47cc3 | 5001120003 | 11124 | 2D2/11-1 消防风机1 2-RFATfj-1A（备） | 10101 | EI101020304001 | 消防风机 | 2D2_11-1_11124 | 2D2/11-1 消防风机1 2-RFATfj-1A（备） | 1 | 1 | 2021-12-21 11:50 | 1 | 1 |  | 2021-12-21 11:50 | 2022-04-01 20:50 | 1
a67f349996fc496bb00f15a358f07537 | 5001120003 | 11561 | 10D4/4-3 屋顶层风冷涡旋式热泵模块机 | 10101 | EI5201314047 | 风冷热泵（办公） | 10D4_4-3_11561 | 10D4/4-3 屋顶层风冷涡旋式热泵模块机 | 1 | 1 | 2021-12-21 11:50 | 1 | 1 |  | 2021-12-21 11:50 | 2022-04-01 20:50 | 1
a83b50daa283434f88cb627fe218f663 | 5001120003 | 11367 | 4D2/8-4 客梯（主） | 10101 | EI10102030401001 | 直梯 | 4D2_8-4_11367 | 4D2/8-4 客梯（主） | 1 | 1 | 2021-12-21 11:50 | 1 | 1 |  | 2021-12-21 11:50 | 2022-04-01 20:50 | 1
a85713d0c3454e0e896e606db4884c10 | 5001120003 | 11089 | 2D1/5-3 备用 | 10101 | EI1010207001 | 备用回路 | 2D1_5-3_11089 | 2D1/5-3 备用 | 1 | 1 | 2021-12-21 11:50 | 1 | 1 |  | 2021-12-21 11:50 | 2022-04-01 20:50 | 1
a88391b3bb21432c80a3235bd911787e | 5001120003 | 11125 | 2D2/11-2 B2~B4消防动力1 2-APEzB2-01B等（备） | 10101 | EI10102030101001 | 停车场风机 | 2D2_11-2_11125 | 2D2/11-2 B2~B4消防动力1 2-APEzB2-01B等（备） | 1 | 1 | 2021-12-21 11:50 | 1 | 1 |  | 2021-12-21 11:50 | 2022-04-01 20:50 | 1
a8c2325b845a4b6281b71582ef7a9e67 | 5001120003 | 10943 | 1D1/10-5 公区普通照明 小动力1 B1-L3南区3#井（公区照明机电井房插座、弱电井换气扇及风幕机） | 10101 | EI10102020101001 | 室内照明 | 1D1_10-5_10943 | 1D1/10-5 公区普通照明 小动力1 B1-L3南区3#井（公区照明机电井房插座、弱电井换气扇及风幕机） | 1 | 1 | 2021-12-21 11:50 | 1 | 1 |  | 2021-12-21 11:50 | 2022-04-01 20:50 | 1
a908972765d84472ab536ad031900330 | 5001120003 | 11550 | 10D2/6-5 备用 | 10101 | EI5201314057 | 备用回路（办公） | 10D2_6-5_11550 | 10D2/6-5 备用 | 1 | 1 | 2021-12-21 11:50 | 1 | 1 |  | 2021-12-21 11:50 | 2022-04-01 20:50 | 1
a929f5445eb947f3b291def092bb1861 | 5001120003 | 10965 | 1D1/6-2 B2~B4消防动力2 1-APEzB2-02A（主） | 10101 | EI5201314002 | 其他消防用电 | 1D1_6-2_10965 | 1D1/6-2 B2~B4消防动力2 1-APEzB2-02A（主） | 1 | 1 | 2021-12-21 11:50 | 1 | 1 |  | 2021-12-21 11:50 | 2022-04-01 20:50 | 1
a99dcf336cf549258fdb97b9131fd0d4 | 5001120003 | 11277 | 8D1/7-4 首层转换梯兼消防电梯（常用） | 10101 | EI101030401001 | 直梯（办公） | 8D1_7-4_11277 | 8D1/7-4 首层转换梯兼消防电梯（常用） | 1 | 1 | 2021-12-21 11:50 | 1 | 1 |  | 2021-12-21 11:50 | 2022-04-01 20:50 | 1
a9bea0f6e30241149927a93b7beb2d7c | 5001120003 | 11417 | 4D1/11-3 B1-RF公区普通照明小动力1 | 10101 | EI10102020101001 | 室内照明 | 4D1_11-3_11417 | 4D1/11-3 B1-RF公区普通照明小动力1 | 1 | 1 | 2021-12-21 11:50 | 1 | 1 |  | 2021-12-21 11:50 | 2022-04-01 20:50 | 1
a9cd9aa29c774fbfb464430caccbe1bd | 5001120003 | 11382 | 4D3/8-3 B1消防风机 4B-APEzB1-01A（主） | 10101 | EI101020304001 | 消防风机 | 4D3_8-3_11382 | 4D3/8-3 B1消防风机 4B-APEzB1-01A（主） | 1 | 1 | 2021-12-21 11:50 | 1 | 1 |  | 2021-12-21 11:50 | 2022-04-01 20:50 | 1
ab1cf01b07414368848f8a4fbffc891d | 5001120003 | 11168 | 5D2/11-2 B2-B4F消防风机1 5-APEzB2-01A(备) | 10101 | EI10102030101001 | 停车场风机 | 5D2_11-2_11168 | 5D2/11-2 B2-B4F消防风机1 5-APEzB2-01A(备) | 1 | 1 | 2021-12-21 11:50 | 1 | 1 |  | 2021-12-21 11:50 | 2022-04-01 20:50 | 1
abbf6ff3f7a14569bad4f15834f97ada | 5001120003 | 11157 | 5D1/5-2 备用1 | 10101 | EI1010207001 | 备用回路 | 5D1_5-2_11157 | 5D1/5-2 备用1 | 1 | 1 | 2021-12-21 11:50 | 1 | 1 |  | 2021-12-21 11:50 | 2022-04-01 20:50 | 1
acd8c741957941c4af02a1ef04643b9b | 5001120003 | 11049 | 1D5/6 B1层商业制冷机房 商业冷水机组 CC-6#-B1-02 | 10101 | EI1010201010101001 | 制冷主机 | 1D5_6_11049 | 1D5/6 B1层商业制冷机房 商业冷水机组 CC-6#-B1-02 | 1 | 1 | 2021-12-21 11:50 | 1 | 1 |  | 2021-12-21 11:50 | 2022-04-01 20:50 | 1
ae0978d9654544f7afb0191b488fdef3 | 5001120003 | 11370 | 4D3/10-5 B1扶梯 4B-APftB1-01 | 10101 | EI10102030402001 | 自助扶梯 | 4D3_10-5_11370 | 4D3/10-5 B1扶梯 4B-APftB1-01 | 1 | 1 | 2021-12-21 11:50 | 1 | 1 |  | 2021-12-21 11:50 | 2022-04-01 20:50 | 1
ae8cc6123dda4b9c9f6942d5769f0ead | 5001120003 | 11545 | 10D2/9-5 层顶高区客梯（备用） | 10101 | EI5201314037 | 直梯（办公） | 10D2_9-5_11545 | 10D2/9-5 层顶高区客梯（备用） | 1 | 1 | 2021-12-21 11:50 | 1 | 1 |  | 2021-12-21 11:50 | 2022-04-01 20:50 | 1
af32203a8eb84732a1a3d1532641a90e | 5001120003 | 11413 | 4D1/7-1 B2-B4消防动力1 4A-APEzB2-01A（主） | 10101 | EI10102030101001 | 停车场风机 | 4D1_7-1_11413 | 4D1/7-1 B2-B4消防动力1 4A-APEzB2-01A（主） | 1 | 1 | 2021-12-21 11:50 | 1 | 1 |  | 2021-12-21 11:50 | 2022-04-01 20:50 | 1
af8b22695c1a4ae8b4553212f76d89c9 | 5001120003 | 10936 | 1D1/8-3 商业MCC 1-B1ALmcc1（主） | 10101 | EI101040107001 | 其他设备机房 | 1D1_8-3_10936 | 1D1/8-3 商业MCC 1-B1ALmcc1（主） | 1 | 1 | 2021-12-21 11:50 | 1 | 1 |  | 2021-12-21 11:50 | 2022-04-01 20:50 | 1
aff85d15aa4347de82d2d47b61b904b9 | 5001120003 | 11241 | 7D1/4-4 备用 无馈线 | 10101 | EI10101010107001 | 影院其他用电 | 7D1_4-4_11241 | 7D1/4-4 备用 无馈线 | 1 | 1 | 2021-12-21 11:50 | 1 | 1 |  | 2021-12-21 11:50 | 2022-04-01 20:50 | 1
b008d70fa2aa4461996b9b09f09ed231 | 5001120003 | 11567 | 10D1/9-5 备用 | 10101 | EI5201314057 | 备用回路（办公） | 10D1_9-5_11567 | 10D1/9-5 备用 | 1 | 1 | 2021-12-21 11:50 | 1 | 1 |  | 2021-12-21 11:50 | 2022-04-01 20:50 | 1
b10e196ef471436ebb89d93f0a3fd78e | 5001120003 | 11352 | 4D1/9-4 变电所 4A-B2ALbds1（主） | 10101 | EI101040106001 | 变配电室 | 4D1_9-4_11352 | 4D1/9-4 变电所 4A-B2ALbds1（主） | 1 | 1 | 2021-12-21 11:50 | 1 | 1 |  | 2021-12-21 11:50 | 2022-04-01 20:50 | 1
b15d4fc12ca94e2085fbfe5d403f9d6b | 5001120003 | 11106 | 2D2/10-9 消防电梯(货梯-20) 2-XFDT01-02（备） | 10101 | EI10102030401001 | 直梯 | 2D2_10-9_11106 | 2D2/10-9 消防电梯(货梯-20) 2-XFDT01-02（备） | 1 | 1 | 2021-12-21 11:50 | 1 | 1 |  | 2021-12-21 11:50 | 2022-04-01 20:50 | 1
b17f2580488e4d08851fa97b8ff262fe | 5001120003 | 11339 | 9D2/4-2 22层设备层风冷涡旋式热泵模块机 | 10101 | EI1010303001 | 风冷热泵（办公） | 9D2_4-2_11339 | 9D2/4-2 22层设备层风冷涡旋式热泵模块机 | 1 | 1 | 2021-12-21 11:50 | 1 | 1 |  | 2021-12-21 11:50 | 2022-04-01 20:50 | 1
b1ecb84025b74323ae0c35cc9f7ba24b | 5001120003 | 11245 | 7#配电房1#进线柜 | 10101 |  |  | 7D1_1_11245 | 7#配电房1#进线柜 | 1 | 1 | 2021-12-21 11:50 | 1 | 1 |  | 2021-12-21 11:50 | 2022-04-01 20:50 | 1
b1fad76c728349d8affd1e35d7229588 | 5001120003 | 11466 | 4D4/9-5 L3消防风机2（5#） 4B-3ATfjb（备） | 10101 | EI101020304001 | 消防风机 | 4D4_9-5_11466 | 4D4/9-5 L3消防风机2（5#） 4B-3ATfjb（备） | 1 | 1 | 2021-12-21 11:50 | 1 | 1 |  | 2021-12-21 11:50 | 2022-04-01 20:50 | 1
b267fb9c85404a31bfebdc1f7c70493a | 5001120003 | 10856 | 3D1/8-4 RF消防风机2 3-APERF-03（主） | 10101 | EI101020304001 | 消防风机 | 3D1_8-4_10856 | 3D1/8-4 RF消防风机2 3-APERF-03（主） | 1 | 1 | 2021-12-21 11:50 | 1 | 1 |  | 2021-12-21 11:50 | 2022-04-01 20:50 | 1
b2f67986ad414ebe85b13ca645a4f173 | 5001120003 | 11548 | 10D2/8-3 22-31层公共照明及小动力 | 10101 | EI5201314052 | 室内普通照明（办公） | 10D2_8-3_11548 | 10D2/8-3 22-31层公共照明及小动力 | 1 | 1 | 2021-12-21 11:50 | 1 | 1 |  | 2021-12-21 11:50 | 2022-04-01 20:50 | 1
b309dd9d81e244e1a6a133c9b7561b69 | 5001120003 | 10886 | 3D2/10-1 B2-B4消防动力1 3–APEzB2-01A（备） | 10101 | EI10102030101001 | 停车场风机 | 3D2_10-1_10886 | 3D2/10-1 B2-B4消防动力1 3–APEzB2-01A（备） | 1 | 1 | 2021-12-21 11:50 | 1 | 1 |  | 2021-12-21 11:50 | 2022-04-01 20:50 | 1
b3503f8381a242f0a53752525514a814 | 5001120003 | 11299 | 8D1/6-2 泛光照明预留 | 10101 | EI1010305001 | 室外夜景照明（办公） | 8D1_6-2_11299 | 8D1/6-2 泛光照明预留 | 1 | 1 | 2021-12-21 11:50 | 1 | 1 |  | 2021-12-21 11:50 | 2022-04-01 20:50 | 1
b3c9cfe0322f45f8bfee6c31c1b0a640 | 5001120003 | 11258 | 7D2/3-1 备用 | 10101 | EI10101010107001 | 影院其他用电 | 7D2_3-1_11258 | 7D2/3-1 备用 | 1 | 1 | 2021-12-21 11:50 | 1 | 1 |  | 2021-12-21 11:50 | 2022-04-01 20:50 | 1
b3f9d3d2ab5f4243b27df26fe72b84cc | 5001120003 | 11155 | 5D1/9-3 B2-B4扶梯 | 10101 | EI10102030402001 | 自助扶梯 | 5D1_9-3_11155 | 5D1/9-3 B2-B4扶梯 | 1 | 1 | 2021-12-21 11:50 | 1 | 1 |  | 2021-12-21 11:50 | 2022-04-01 20:50 | 1
b43ddc82d419423291452530c1bdba1f | 5001120003 | 10864 | 3D1/10-2 潜污泵1 3-APzB1-ysA 3-APzB4-qwA | 10101 | EI101020402001 | 停车场潜水泵 | 3D1_10-2_10864 | 3D1/10-2 潜污泵1 3-APzB1-ysA 3-APzB4-qwA | 1 | 1 | 2021-12-21 11:50 | 1 | 1 |  | 2021-12-21 11:50 | 2022-04-01 20:50 | 1
b44393c51a1d4164ab1c53ffc9482fe7 | 5001120003 | 10919 | 3D1/11-4 B2~B4扶梯 扶梯编号FD-13.14/FD-15.16/FD-17.18 | 10101 | EI10102030402001 | 自助扶梯 | 3D1_11-4_10919 | 3D1/11-4 B2~B4扶梯 扶梯编号FD-13.14/FD-15.16/FD-17.18 | 1 | 1 | 2021-12-21 11:50 | 1 | 1 |  | 2021-12-21 11:50 | 2022-04-01 20:50 | 1
b44b6a1028464094b292360f6343e8a0 | 5001120003 | 11189 | 5D1/5-5 B2普通空调动力 (植物园风柜） | 10101 | EI5201314080 | 植物园风柜 | 5D1_5-5_11189 | 5D1/5-5 B2普通空调动力 (植物园风柜） | 1 | 1 | 2021-12-21 11:50 | 1 | 1 |  | 2021-12-21 11:50 | 2022-04-01 20:50 | 1
b57e7e0c4a7a4ec4816313105a47bc60 | 5001120003 | 10866 | 3D1/10-4 L1扶梯 3-APft01-02 扶梯编号FD-17.18/FD-15.16/FW-07.08 FW-11.12 | 10101 | EI10102030402001 | 自助扶梯 | 3D1_10-4_10866 | 3D1/10-4 L1扶梯 3-APft01-02 扶梯编号FD-17.18/FD-15.16/FW-07.08 FW-11.12 | 1 | 1 | 2021-12-21 11:50 | 1 | 1 |  | 2021-12-21 11:50 | 2022-04-01 20:50 | 1
b5958be686054cc6b95bc4c6dee90320 | 5001120003 | 11364 | 4D1/12-7 B2-B4扶梯FD- 7-12 | 10101 | EI10102030402001 | 自助扶梯 | 4D1_12-7_11364 | 4D1/12-7 B2-B4扶梯FD- 7-12 | 1 | 1 | 2021-12-21 11:50 | 1 | 1 |  | 2021-12-21 11:50 | 2022-04-01 20:50 | 1
b5fd77a6e93045e98334c9d225778a89 | 5001120003 | 11492 | 4D3/7-1 消防风机1 4B-RFATfj-1A(主) | 10101 | EI101020304001 | 消防风机 | 4D3_7-1_11492 | 4D3/7-1 消防风机1 4B-RFATfj-1A(主) | 1 | 1 | 2021-12-21 11:50 | 1 | 1 |  | 2021-12-21 11:50 | 2022-04-01 20:50 | 1
b60fae7445f7442aae08e9f74d7e0d68 | 5001120003 | 11453 | 4D2/6-7 B2-B4普通动力 4A-B2APZfj-01 B2/B4 EAF | 10101 | EI10102010204001 | 送排风机FAF/EAF/KEF | 4D2_6-7_11453 | 4D2/6-7 B2-B4普通动力 4A-B2APZfj-01 B2/B4 EAF | 1 | 1 | 2021-12-21 11:50 | 1 | 1 |  | 2021-12-21 11:50 | 2022-04-01 20:50 | 1
b614a0785a8040f38760e695379fe6f3 | 5001120003 | 11329 | 9#配电房2#进线柜 | 10101 |  |  | 9D2_1_11329 | 9#配电房2#进线柜 | 1 | 1 | 2021-12-21 11:50 | 1 | 1 |  | 2021-12-21 11:50 | 2022-04-01 20:50 | 1
b6d2dda8ca5743509c85d78b4ac56808 | 5001120003 | 11294 | 8D2/4 23-31层办公租户 | 10101 | EI101030101001 | 办公租区（办公） | 8D2_4_11294 | 8D2/4 23-31层办公租户 | 1 | 1 | 2021-12-21 11:50 | 1 | 1 |  | 2021-12-21 11:50 | 2022-04-01 20:50 | 1
b72503b72c314d8dbc0769a934c662d5 | 5001120003 | 11438 | 4D4/10-2 备用 | 10101 | EI1010207001 | 备用回路 | 4D4_10-2_11438 | 4D4/10-2 备用 | 1 | 1 | 2021-12-21 11:50 | 1 | 1 |  | 2021-12-21 11:50 | 2022-04-01 20:50 | 1
b7e72e0e66e94175ac3ec82bed57c008 | 5001120003 | 11055 | 2D2/10-7 B2~B4应急照明及防火卷帘1（备）2-ALEB2-01等 | 10101 | EI5201314082 | 停车场应急照明及防火卷帘 | 2D2_10-7_11055 | 2D2/10-7 B2~B4应急照明及防火卷帘1（备）2-ALEB2-01等 | 1 | 1 | 2021-12-21 11:50 | 1 | 1 |  | 2021-12-21 11:50 | 2022-04-01 20:50 | 1
b87e2799433f4377b0e945288e0186ce | 5001120003 | 10863 | 3D1/10-1 租户保障负荷1 | 10101 | EI5201314065 | 租户保障 | 3D1_10-1_10863 | 3D1/10-1 租户保障负荷1 | 1 | 1 | 2021-12-21 11:50 | 1 | 1 |  | 2021-12-21 11:50 | 2022-04-01 20:50 | 1
b942f5d7846744cca25baa4d3bc11ff6 | 5001120003 | 11358 | 4D4/6-1 4B-AWs01-sq （3#门LED屏幕） | 10101 | EI5201314061 | LED屏 | 4D4_6-1_11358 | 4D4/6-1 4B-AWs01-sq （3#门LED屏幕） | 1 | 1 | 2021-12-21 11:50 | 1 | 1 |  | 2021-12-21 11:50 | 2022-04-01 20:50 | 1
b943304f2e78407f8850464ee96f7de8 | 5001120003 | 11284 | 8D2/10 办公租户应急负荷（预留） | 10101 | EI101030101001 | 办公租区（办公） | 8D2_10_11284 | 8D2/10 办公租户应急负荷（预留） | 1 | 1 | 2021-12-21 11:50 | 1 | 1 |  | 2021-12-21 11:50 | 2022-04-01 20:50 | 1
b94ce0ee8fe9460bab5a8ca4a0b88fac | 5001120003 | 11074 | 2D1/10-6 备用 | 10101 | EI1010207001 | 备用回路 | 2D1_10-6_11074 | 2D1/10-6 备用 | 1 | 1 | 2021-12-21 11:50 | 1 | 1 |  | 2021-12-21 11:50 | 2022-04-01 20:50 | 1
b99ccb817487475c9710fcff23fc62b9 | 5001120003 | 10905 | 3D2/7-3 充电桩2 3-CDZB2-02（星星充电桩） | 10101 | EI5201314066 | 停车场充电桩 | 3D2_7-3_10905 | 3D2/7-3 充电桩2 3-CDZB2-02（星星充电桩） | 1 | 1 | 2021-12-21 11:50 | 1 | 1 |  | 2021-12-21 11:50 | 2022-04-01 20:50 | 1
b9ba5d997bba494386903f4a77c6d49e | 5001120003 | 10947 | 1D1/4 租户负荷 1 2000A | 10101 | EI5201314064 | 租户负荷 | 1D1_4_10947 | 1D1/4 租户负荷 1 2000A | 1 | 1 | 2021-12-21 11:50 | 1 | 1 |  | 2021-12-21 11:50 | 2022-04-01 20:50 | 1
b9c54203f71f422e8665dc5b8f7d39cf | 5001120003 | 11513 | 10D2/9-2 弱电安防系统预留（备） | 10101 | EI5201314023 | 信息机房（办公） | 10D2_9-2_11513 | 10D2/9-2 弱电安防系统预留（备） | 1 | 1 | 2021-12-21 11:50 | 1 | 1 |  | 2021-12-21 11:50 | 2022-04-01 20:50 | 1
ba8d4e9f8a94454e85f79ea9a598e32e | 5001120003 | 11259 | 7D2/3-2 影院消防风机1 YY-L5ATfj-1B 消防负荷（主） | 10101 | EI10101010107001 | 影院其他用电 | 7D2_3-2_11259 | 7D2/3-2 影院消防风机1 YY-L5ATfj-1B 消防负荷（主） | 1 | 1 | 2021-12-21 11:50 | 1 | 1 |  | 2021-12-21 11:50 | 2022-04-01 20:50 | 1
baeffe780cff4d15bbb2201c0fac1b43 | 5001120003 | 11207 | 6D1/5-5 B1消防风机 CS-APEzB1-01B 消防负荷（备用） | 10101 | EI5201314085 | 超市 | 6D1_5-5_11207 | 6D1/5-5 B1消防风机 CS-APEzB1-01B 消防负荷（备用） | 1 | 1 | 2021-12-21 11:50 | 1 | 1 |  | 2021-12-21 11:50 | 2022-04-01 20:50 | 1
bb3db7e962c04889978477a877cdc4f1 | 5001120003 | 10914 | 3D2/6-7 物管用房 3-ALbB1-wg | 10101 | EI101020601001 | 物业用电 | 3D2_6-7_10914 | 3D2/6-7 物管用房 3-ALbB1-wg | 1 | 1 | 2021-12-21 11:50 | 1 | 1 |  | 2021-12-21 11:50 | 2022-04-01 20:50 | 1
bbcaff13d3654383b14716b89e522e40 | 5001120003 | 10838 | 3D1/6-2 备用 无馈线 | 10101 | EI1010207001 | 备用回路 | 3D1_6-2_10838 | 3D1/6-2 备用 无馈线 | 1 | 1 | 2021-12-21 11:50 | 1 | 1 |  | 2021-12-21 11:50 | 2022-04-01 20:50 | 1
bc24156c5e6a45d68a9901ea234966c3 | 5001120003 | 10983 | 1D2/11-3 RF消防风机1 1-(3#)-RFATfj-1A（备） | 10101 | EI101020304001 | 消防风机 | 1D2_11-3_10983 | 1D2/11-3 RF消防风机1 1-(3#)-RFATfj-1A（备） | 1 | 1 | 2021-12-21 11:50 | 1 | 1 |  | 2021-12-21 11:50 | 2022-04-01 20:50 | 1
bc6c3a1a212541109158589287ea76e4 | 5001120003 | 11405 | 4D4/9-1 L3消防风机1（5#） 4B-3ATfja（备） | 10101 | EI101020304001 | 消防风机 | 4D4_9-1_11405 | 4D4/9-1 L3消防风机1（5#） 4B-3ATfja（备） | 1 | 1 | 2021-12-21 11:50 | 1 | 1 |  | 2021-12-21 11:50 | 2022-04-01 20:50 | 1
bc6c887244804700a97ab60dc75e63a1 | 5001120003 | 11165 | 5D1/10-2 公区普通照明小动力1 | 10101 | EI10102020101001 | 室内照明 | 5D1_10-2_11165 | 5D1/10-2 公区普通照明小动力1 | 1 | 1 | 2021-12-21 11:50 | 1 | 1 |  | 2021-12-21 11:50 | 2022-04-01 20:50 | 1
bc7bfe4da8594bfb8e4aef3fa78369df | 5001120003 | 11142 | 5D1/7-3 L2F消防风机1 5（5#）-L2ATfj-01A（主） | 10101 | EI101020304001 | 消防风机 | 5D1_7-3_11142 | 5D1/7-3 L2F消防风机1 5（5#）-L2ATfj-01A（主） | 1 | 1 | 2021-12-21 11:50 | 1 | 1 |  | 2021-12-21 11:50 | 2022-04-01 20:50 | 1
bc97bbc4396e422a9f0d10389462bb46 | 5001120003 | 10970 | 1D1/10-3 租户保障负荷2 | 10101 | EI5201314065 | 租户保障 | 1D1_10-3_10970 | 1D1/10-3 租户保障负荷2 | 1 | 1 | 2021-12-21 11:50 | 1 | 1 |  | 2021-12-21 11:50 | 2022-04-01 20:50 | 1
bca11769c4084e69afca788583ed4b64 | 5001120003 | 10931 | 1D1/6-6 B2~B4应急照明及防火卷帘2（主） | 10101 | EI5201314082 | 停车场应急照明及防火卷帘 | 1D1_6-6_10931 | 1D1/6-6 B2~B4应急照明及防火卷帘2（主） | 1 | 1 | 2021-12-21 11:50 | 1 | 1 |  | 2021-12-21 11:50 | 2022-04-01 20:50 | 1
be393f52594543d2902e75a46b9b2da6 | 5001120003 | 11306 | 8D2/8-1 1-11层公共照明及小动力 | 10101 | EI101030413001 | 室内普通照明（办公） | 8D2_8-1_11306 | 8D2/8-1 1-11层公共照明及小动力 | 1 | 1 | 2021-12-21 11:50 | 1 | 1 |  | 2021-12-21 11:50 | 2022-04-01 20:50 | 1
bf1e49c9f8a445a1bb2b27430f9c59d8 | 5001120003 | 11324 | 8D1/7-5 备用 | 10101 | EI101030502001 | 备用回路（办公） | 8D1_7-5_11324 | 8D1/7-5 备用 | 1 | 1 | 2021-12-21 11:50 | 1 | 1 |  | 2021-12-21 11:50 | 2022-04-01 20:50 | 1
bf247a3b214a45aa8abfe8a1bbe745d0 | 5001120003 | 11400 | 4D2/7-3 充电住1 | 10101 | EI5201314066 | 停车场充电桩 | 4D2_7-3_11400 | 4D2/7-3 充电住1 | 1 | 1 | 2021-12-21 11:50 | 1 | 1 |  | 2021-12-21 11:50 | 2022-04-01 20:50 | 1
bf34421b91de4073b346722bb8bfe26d | 5001120003 | 11100 | 2D1/7-5 消防电梯(货梯-02) 2-XFDT05-01（主） | 10101 | EI10102030401001 | 直梯 | 2D1_7-5_11100 | 2D1/7-5 消防电梯(货梯-02) 2-XFDT05-01（主） | 1 | 1 | 2021-12-21 11:50 | 1 | 1 |  | 2021-12-21 11:50 | 2022-04-01 20:50 | 1
bffb29eda0ba4077b8a66b624db70843 | 5001120003 | 11077 | 2D2/10-10 备用 | 10101 | EI1010207001 | 备用回路 | 2D2_10-10_11077 | 2D2/10-10 备用 | 1 | 1 | 2021-12-21 11:50 | 1 | 1 |  | 2021-12-21 11:50 | 2022-04-01 20:50 | 1
c0374e957d6a4f598f4699f685a04255 | 5001120003 | 11395 | 4D3/4 租户负荷1 | 10101 | EI5201314064 | 租户负荷 | 4D3_4_11395 | 4D3/4 租户负荷1 | 1 | 1 | 2021-12-21 11:50 | 1 | 1 |  | 2021-12-21 11:50 | 2022-04-01 20:50 | 1
c07fbea0ec5d4d0c9e9e5f57c8366028 | 5001120003 | 11126 | 2D2/10-8 变电所 2-B2ALbds1（备） | 10101 | EI101040106001 | 变配电室 | 2D2_10-8_11126 | 2D2/10-8 变电所 2-B2ALbds1（备） | 1 | 1 | 2021-12-21 11:50 | 1 | 1 |  | 2021-12-21 11:50 | 2022-04-01 20:50 | 1
c0e09ba7a4744da0a3ac183cb33be5e2 | 5001120003 | 10989 | 1D4/6-2 备用 | 10101 | EI1010207001 | 备用回路 | 1D4_6-2_10989 | 1D4/6-2 备用 | 1 | 1 | 2021-12-21 11:50 | 1 | 1 |  | 2021-12-21 11:50 | 2022-04-01 20:50 | 1
c136985178f34a3892dfb7d08fc9aa45 | 5001120003 | 11066 | 2D1/5-5 备用 | 10101 | EI1010207001 | 备用回路 | 2D1_5-5_11066 | 2D1/5-5 备用 | 1 | 1 | 2021-12-21 11:50 | 1 | 1 |  | 2021-12-21 11:50 | 2022-04-01 20:50 | 1
c2e5d336e919401a9b7a58b6ca50a67d | 5001120003 | 11374 | 4D1/7-4 租户库房电源 | 10101 | EI5201314067 | 商家库房 | 4D1_7-4_11374 | 4D1/7-4 租户库房电源 | 1 | 1 | 2021-12-21 11:50 | 1 | 1 |  | 2021-12-21 11:50 | 2022-04-01 20:50 | 1
c315681387684db9a4853f0c11ac5b2a | 5001120003 | 11146 | 5D2/11-3 B2-B4F消防风机1 5-APEzB2-02A(备) | 10101 | EI10102030101001 | 停车场风机 | 5D2_11-3_11146 | 5D2/11-3 B2-B4F消防风机1 5-APEzB2-02A(备) | 1 | 1 | 2021-12-21 11:50 | 1 | 1 |  | 2021-12-21 11:50 | 2022-04-01 20:50 | 1
c3211ea4043e488597dd1d103ed96e70 | 5001120003 | 10937 | 1D1/11-5 B2~B4扶梯 扶梯编号FD-01.02/FD-03.04/FD-05.06 | 10101 | EI10102030402001 | 自助扶梯 | 1D1_11-5_10937 | 1D1/11-5 B2~B4扶梯 扶梯编号FD-01.02/FD-03.04/FD-05.06 | 1 | 1 | 2021-12-21 11:50 | 1 | 1 |  | 2021-12-21 11:50 | 2022-04-01 20:50 | 1
c362d06e46df40c69a871c344343229c | 5001120003 | 11535 | 10#配电房1#进线柜 | 10101 |  |  | 10D1_1_11535 | 10#配电房1#进线柜 | 1 | 1 | 2021-12-21 11:50 | 1 | 1 |  | 2021-12-21 11:50 | 2022-04-01 20:50 | 1
c44aa5a27a6b43ea9204bf31267f02bd | 5001120003 | 11557 | 10D3/5-2 22层设备层风冷涡旋式热泵模块机 | 10101 | EI5201314047 | 风冷热泵（办公） | 10D3_5-2_11557 | 10D3/5-2 22层设备层风冷涡旋式热泵模块机 | 1 | 1 | 2021-12-21 11:50 | 1 | 1 |  | 2021-12-21 11:50 | 2022-04-01 20:50 | 1
c4d0b30b19f540128e00f19ea37d2d9e | 5001120003 | 10971 | 1D1/10-4 潜污泵 1-APzB2-qwA（主） | 10101 | EI101020402001 | 停车场潜水泵 | 1D1_10-4_10971 | 1D1/10-4 潜污泵 1-APzB2-qwA（主） | 1 | 1 | 2021-12-21 11:50 | 1 | 1 |  | 2021-12-21 11:50 | 2022-04-01 20:50 | 1
c51a2476b20548bfb0b373d20fc16872 | 5001120003 | 11038 | 1D2/6-1 B4充电桩1 1-CDZB4-01（星星充电桩） | 10101 | EI5201314066 | 停车场充电桩 | 1D2_6-1_11038 | 1D2/6-1 B4充电桩1 1-CDZB4-01（星星充电桩） | 1 | 1 | 2021-12-21 11:50 | 1 | 1 |  | 2021-12-21 11:50 | 2022-04-01 20:50 | 1
c672a811486b4433a54cc27d252bea02 | 5001120003 | 10858 | 3D1/8-6 变电所1（本室）3-B1ALbds1（主） | 10101 | EI101040106001 | 变配电室 | 3D1_8-6_10858 | 3D1/8-6 变电所1（本室）3-B1ALbds1（主） | 1 | 1 | 2021-12-21 11:50 | 1 | 1 |  | 2021-12-21 11:50 | 2022-04-01 20:50 | 1
c7c0e40669ed4716848815a8afa4d111 | 5001120003 | 11450 | 4D2/11-6 消防电梯2 4A-XFDT06-02（备） | 10101 | EI10102030401001 | 直梯 | 4D2_11-6_11450 | 4D2/11-6 消防电梯2 4A-XFDT06-02（备） | 1 | 1 | 2021-12-21 11:50 | 1 | 1 |  | 2021-12-21 11:50 | 2022-04-01 20:50 | 1
c801b37ddd6f4450bb21ca094896d49e | 5001120003 | 10953 | 1D1/5-4 RF普通动力 1-RFAPZfj-1( 楼顶厨房排烟风机） | 10101 | EI10102010205001 | 油烟机KEF | 1D1_5-4_10953 | 1D1/5-4 RF普通动力 1-RFAPZfj-1( 楼顶厨房排烟风机） | 1 | 1 | 2021-12-21 11:50 | 1 | 1 |  | 2021-12-21 11:50 | 2022-04-01 20:50 | 1
c915eb7842d5482a8598b4c6f7308f30 | 5001120003 | 11282 | 8D2/8-7 备用 | 10101 | EI101030502001 | 备用回路（办公） | 8D2_8-7_11282 | 8D2/8-7 备用 | 1 | 1 | 2021-12-21 11:50 | 1 | 1 |  | 2021-12-21 11:50 | 2022-04-01 20:50 | 1
c98c51459c024cf4ac7e532c090eda03 | 5001120003 | 11551 | 10D3/4-1 12层设备层风冷涡旋式热泵模块机 | 10101 | EI5201314047 | 风冷热泵（办公） | 10D3_4-1_11551 | 10D3/4-1 12层设备层风冷涡旋式热泵模块机 | 1 | 1 | 2021-12-21 11:50 | 1 | 1 |  | 2021-12-21 11:50 | 2022-04-01 20:50 | 1
c9c8959404f4412f80a164eedc4af3a6 | 5001120003 | 11094 | 2D2/7-3 B1-L6普通动力2 2-L1APZfj-01 (空调机房风机总箱含50KW吊钩电量L2-1#中庭)L2-L3 PAU/EAF | 10101 | EI10102010201001 | 空调箱AHU、新风机组PAU | 2D2_7-3_11094 | 2D2/7-3 B1-L6普通动力2 2-L1APZfj-01 (空调机房风机总箱含50KW吊钩电量L2-1#中庭)L2-L3 PAU/EAF | 1 | 1 | 2021-12-21 11:50 | 1 | 1 |  | 2021-12-21 11:50 | 2022-04-01 20:50 | 1
c9d44a949468447eb5065ef31860baeb | 5001120003 | 11081 | 2D1/4 租户负荷 1 | 10101 | EI5201314064 | 租户负荷 | 2D1_4_11081 | 2D1/4 租户负荷 1 | 1 | 1 | 2021-12-21 11:50 | 1 | 1 |  | 2021-12-21 11:50 | 2022-04-01 20:50 | 1
cb5221d317c647a9b2cccc32184defa1 | 5001120003 | 11062 | 2D2/7-5 B2~B4普通动力 2-B2APZfj-01 EAF/PAU (B2层洗车商家电源） | 10101 | EI10102030101001 | 停车场风机 | 2D2_7-5_11062 | 2D2/7-5 B2~B4普通动力 2-B2APZfj-01 EAF/PAU (B2层洗车商家电源） | 1 | 1 | 2021-12-21 11:50 | 1 | 1 |  | 2021-12-21 11:50 | 2022-04-01 20:50 | 1
cb643dae67834d829d003c79960cccd8 | 5001120003 | 11135 | 5D2/10-8 B2-B4应急照明2（备） | 10101 | EI10102020102001 | 室内应急照明 | 5D2_10-8_11135 | 5D2/10-8 B2-B4应急照明2（备） | 1 | 1 | 2021-12-21 11:50 | 1 | 1 |  | 2021-12-21 11:50 | 2022-04-01 20:50 | 1
cba7272bc35c4897bff34e662a19c5d7 | 5001120003 | 11483 | 4D1/8-1 消防风机3 4A-RFATfj-1A（主） | 10101 | EI101020304001 | 消防风机 | 4D1_8-1_11483 | 4D1/8-1 消防风机3 4A-RFATfj-1A（主） | 1 | 1 | 2021-12-21 11:50 | 1 | 1 |  | 2021-12-21 11:50 | 2022-04-01 20:50 | 1
cbc0e2a6d65c491d89b9196ed2a6a407 | 5001120003 | 11547 | 10D2/8-2 12-21层公共照明及小动力 | 10101 | EI5201314052 | 室内普通照明（办公） | 10D2_8-2_11547 | 10D2/8-2 12-21层公共照明及小动力 | 1 | 1 | 2021-12-21 11:50 | 1 | 1 |  | 2021-12-21 11:50 | 2022-04-01 20:50 | 1
cc141a192f8740baa5e673895688a7a7 | 5001120003 | 11031 | 1D2/9-8 B1~L6应急照明2（备） | 10101 | EI10102020102001 | 室内应急照明 | 1D2_9-8_11031 | 1D2/9-8 B1~L6应急照明2（备） | 1 | 1 | 2021-12-21 11:50 | 1 | 1 |  | 2021-12-21 11:50 | 2022-04-01 20:50 | 1
cd12e79eaec4472c80aa117a56598587 | 5001120003 | 10954 | 1D1/6-3 景观园林（喷泉） | 10101 | EI5201314060 | 景观照明及水体用电 | 1D1_6-3_10954 | 1D1/6-3 景观园林（喷泉） | 1 | 1 | 2021-12-21 11:50 | 1 | 1 |  | 2021-12-21 11:50 | 2022-04-01 20:50 | 1
cd32a1c35e08476dbe26c79f71f647fa | 5001120003 | 11197 | 5D2/9-1 RF消防风机1 5-RFATfj-1A（备） | 10101 | EI101020304001 | 消防风机 | 5D2_9-1_11197 | 5D2/9-1 RF消防风机1 5-RFATfj-1A（备） | 1 | 1 | 2021-12-21 11:50 | 1 | 1 |  | 2021-12-21 11:50 | 2022-04-01 20:50 | 1
ced1577000ab482cab5fbb7fc2a41cef | 5001120003 | 11071 | 2D1/10-2 植物园预留电量 2-AWsB1-zwy | 10101 | EI5201314079 | 植物园L2配电箱（灯光秀） | 2D1_10-2_11071 | 2D1/10-2 植物园预留电量 2-AWsB1-zwy | 1 | 1 | 2021-12-21 11:50 | 1 | 1 |  | 2021-12-21 11:50 | 2022-04-01 20:50 | 1
cef128fa1be743238924f6486f33c86e | 5001120003 | 10890 | 3D2/10-5 B1应急照明1（备） | 10101 | EI10102020102001 | 室内应急照明 | 3D2_10-5_10890 | 3D2/10-5 B1应急照明1（备） | 1 | 1 | 2021-12-21 11:50 | 1 | 1 |  | 2021-12-21 11:50 | 2022-04-01 20:50 | 1
cef4a7e559664370a3d05759f78c30b8 | 5001120003 | 11332 | 9D1/3-3 屋顶层风冷涡旋式热泵模块机 | 10101 | EI1010303001 | 风冷热泵（办公） | 9D1_3-3_11332 | 9D1/3-3 屋顶层风冷涡旋式热泵模块机 | 1 | 1 | 2021-12-21 11:50 | 1 | 1 |  | 2021-12-21 11:50 | 2022-04-01 20:50 | 1
cf2a1d26f0ac4cb1a55b1d59fc81f351 | 5001120003 | 11048 | 1D2/5-6 B2~B4普通照明及小动力 | 10101 | EI5201314081 | 停车场普通照明 | 1D2_5-6_11048 | 1D2/5-6 B2~B4普通照明及小动力 | 1 | 1 | 2021-12-21 11:50 | 1 | 1 |  | 2021-12-21 11:50 | 2022-04-01 20:50 | 1
cf608faf5f4b47b68b0fff77b8fffffb | 5001120003 | 11301 | 8D1/7-1 12层低区客梯（备） | 10101 | EI101030401001 | 直梯（办公） | 8D1_7-1_11301 | 8D1/7-1 12层低区客梯（备） | 1 | 1 | 2021-12-21 11:50 | 1 | 1 |  | 2021-12-21 11:50 | 2022-04-01 20:50 | 1
cf7668d753bf418689ed8bc7b905e726 | 5001120003 | 11539 | 10D1/7-2 12层低区电梯（备用） | 10101 | EI5201314037 | 直梯（办公） | 10D1_7-2_11539 | 10D1/7-2 12层低区电梯（备用） | 1 | 1 | 2021-12-21 11:50 | 1 | 1 |  | 2021-12-21 11:50 | 2022-04-01 20:50 | 1
cfca0217b66841dd9ab2017da6343743 | 5001120003 | 11343 | 9D2/3-3 12层设备层风冷涡旋式热泵模块机 | 10101 | EI1010303001 | 风冷热泵（办公） | 9D2_3-3_11343 | 9D2/3-3 12层设备层风冷涡旋式热泵模块机 | 1 | 1 | 2021-12-21 11:50 | 1 | 1 |  | 2021-12-21 11:50 | 2022-04-01 20:50 | 1
d02fb6a059524c34a620bb3fd2ff3475 | 5001120003 | 11540 | 10D1/7-3 22层低区电梯（备用） | 10101 | EI5201314037 | 直梯（办公） | 10D1_7-3_11540 | 10D1/7-3 22层低区电梯（备用） | 1 | 1 | 2021-12-21 11:50 | 1 | 1 |  | 2021-12-21 11:50 | 2022-04-01 20:50 | 1
d053999f8ff246138c22de0fa2955218 | 5001120003 | 10999 | 1D6/6-2 备用 | 10101 | EI1010207001 | 备用回路 | 1D6_6-2_10999 | 1D6/6-2 备用 | 1 | 1 | 2021-12-21 11:50 | 1 | 1 |  | 2021-12-21 11:50 | 2022-04-01 20:50 | 1
d072cd401dbf4ed992d497be9681b6cd | 5001120003 | 11300 | 8D1/6-5 12层低区客梯（备） | 10101 | EI101030401001 | 直梯（办公） | 8D1_6-5_11300 | 8D1/6-5 12层低区客梯（备） | 1 | 1 | 2021-12-21 11:50 | 1 | 1 |  | 2021-12-21 11:50 | 2022-04-01 20:50 | 1
d08881e55ce74624bdd9a30296c2c3d6 | 5001120003 | 10942 | 1D1/8-4 L2消防风机1 1(4#)-L2ATfj-1A（主） | 10101 | EI101020304001 | 消防风机 | 1D1_8-4_10942 | 1D1/8-4 L2消防风机1 1(4#)-L2ATfj-1A（主） | 1 | 1 | 2021-12-21 11:50 | 1 | 1 |  | 2021-12-21 11:50 | 2022-04-01 20:50 | 1
d09196b820754c98a8a9c5b0f97a43bb | 5001120003 | 11078 | 2D2/11-7 消防风机2 2(1#)-L1ATfj-1B（备） | 10101 | EI101020304001 | 消防风机 | 2D2_11-7_11078 | 2D2/11-7 消防风机2 2(1#)-L1ATfj-1B（备） | 1 | 1 | 2021-12-21 11:50 | 1 | 1 |  | 2021-12-21 11:50 | 2022-04-01 20:50 | 1
d2c5174b85aa4385a6e5ebb1c305c300 | 5001120003 | 10846 | 3D1/7-5 B1应急照明1 （主）本室 | 10101 | EI10102020102001 | 室内应急照明 | 3D1_7-5_10846 | 3D1/7-5 B1应急照明1 （主）本室 | 1 | 1 | 2021-12-21 11:50 | 1 | 1 |  | 2021-12-21 11:50 | 2022-04-01 20:50 | 1
d2f99bc7ea5e41b0a5d5ae2e19265972 | 5001120003 | 11310 | 8D2/6-6 备用 | 10101 | EI101030502001 | 备用回路（办公） | 8D2_6-6_11310 | 8D2/6-6 备用 | 1 | 1 | 2021-12-21 11:50 | 1 | 1 |  | 2021-12-21 11:50 | 2022-04-01 20:50 | 1
d354e87bb79948e6ade20683ffcd6920 | 5001120003 | 11171 | 5D2/9-4 备用 | 10101 | EI1010207001 | 备用回路 | 5D2_9-4_11171 | 5D2/9-4 备用 | 1 | 1 | 2021-12-21 11:50 | 1 | 1 |  | 2021-12-21 11:50 | 2022-04-01 20:50 | 1
d43c4809d93d4ae6b9224d9083c6a94a | 5001120003 | 11051 | 1D6/4 B1层商业制冷机房 商业冷水机组 CC-6#-B1-01 | 10101 | EI1010201010101001 | 制冷主机 | 1D6_4_11051 | 1D6/4 B1层商业制冷机房 商业冷水机组 CC-6#-B1-01 | 1 | 1 | 2021-12-21 11:50 | 1 | 1 |  | 2021-12-21 11:50 | 2022-04-01 20:50 | 1
d452503291634582b6d7d339d102f568 | 5001120003 | 11120 | 2D2/6-1 充电桩2 2-CDZB4-01（星星充电桩）B2-7# | 10101 | EI5201314066 | 停车场充电桩 | 2D2_6-1_11120 | 2D2/6-1 充电桩2 2-CDZB4-01（星星充电桩）B2-7# | 1 | 1 | 2021-12-21 11:50 | 1 | 1 |  | 2021-12-21 11:50 | 2022-04-01 20:50 | 1
d55dc42756c4453baaedb36c0af64386 | 5001120003 | 11506 | 10D1/6-4 首层转换梯兼消防电梯（常用） | 10101 | EI5201314037 | 直梯（办公） | 10D1_6-4_11506 | 10D1/6-4 首层转换梯兼消防电梯（常用） | 1 | 1 | 2021-12-21 11:50 | 1 | 1 |  | 2021-12-21 11:50 | 2022-04-01 20:50 | 1
d58b00e5d4404f94bdef0d2a854556e4 | 5001120003 | 11244 | 7D2/5 影院区域用电母线槽敷设至L5层影院强电间 | 10101 | EI10101010104001 | 影院一般用电 | 7D2_5_11244 | 7D2/5 影院区域用电母线槽敷设至L5层影院强电间 | 1 | 1 | 2021-12-21 11:50 | 1 | 1 |  | 2021-12-21 11:50 | 2022-04-01 20:50 | 1
d5e242bfece246e08b53f4ec9c0d8da9 | 5001120003 | 10900 | 3D2/8-4 潜污泵1 3-APzB1-ysB（本室） 3-APzB4-qwB 雨水泵 | 10101 | EI101020402001 | 停车场潜水泵 | 3D2_8-4_10900 | 3D2/8-4 潜污泵1 3-APzB1-ysB（本室） 3-APzB4-qwB 雨水泵 | 1 | 1 | 2021-12-21 11:50 | 1 | 1 |  | 2021-12-21 11:50 | 2022-04-01 20:50 | 1
d60642e43d89416b9930126bf8246f7b | 5001120003 | 11355 | 4D2/10-4 变电所 4A-B2ALbds1（备） | 10101 | EI101040106001 | 变配电室 | 4D2_10-4_11355 | 4D2/10-4 变电所 4A-B2ALbds1（备） | 1 | 1 | 2021-12-21 11:50 | 1 | 1 |  | 2021-12-21 11:50 | 2022-04-01 20:50 | 1
d61b06a84f7745d29b1ecdc07d2b8ce1 | 5001120003 | 11222 | 6D2/3-1 JAP（工作） | 10101 | EI5201314085 | 超市 | 6D2_3-1_11222 | 6D2/3-1 JAP（工作） | 1 | 1 | 2021-12-21 11:50 | 1 | 1 |  | 2021-12-21 11:50 | 2022-04-01 20:50 | 1
d6422d7272a64437b92916436be426d3 | 5001120003 | 11534 | 10D1/10-2 备用 | 10101 | EI5201314057 | 备用回路（办公） | 10D1_10-2_11534 | 10D1/10-2 备用 | 1 | 1 | 2021-12-21 11:50 | 1 | 1 |  | 2021-12-21 11:50 | 2022-04-01 20:50 | 1
d67417ec85194b1ba86de37b31ac78c5 | 5001120003 | 11085 | 2D2/10-1 消防风机4 2-APEzB1-01B（备） | 10101 | EI101020304001 | 消防风机 | 2D2_10-1_11085 | 2D2/10-1 消防风机4 2-APEzB1-01B（备） | 1 | 1 | 2021-12-21 11:50 | 1 | 1 |  | 2021-12-21 11:50 | 2022-04-01 20:50 | 1
d6ecc5ae03494fc982512f9022dd3a23 | 5001120003 | 11375 | 4D1/7-8 B2-B4应急照明及放火卷帘2（主） | 10101 | EI5201314082 | 停车场应急照明及防火卷帘 | 4D1_7-8_11375 | 4D1/7-8 B2-B4应急照明及放火卷帘2（主） | 1 | 1 | 2021-12-21 11:50 | 1 | 1 |  | 2021-12-21 11:50 | 2022-04-01 20:50 | 1
d747d3668f434a3d9273a122e0217406 | 5001120003 | 11418 | 4D1/11-4 B1-RF公区普通照明小动力2 | 10101 | EI10102020101001 | 室内照明 | 4D1_11-4_11418 | 4D1/11-4 B1-RF公区普通照明小动力2 | 1 | 1 | 2021-12-21 11:50 | 1 | 1 |  | 2021-12-21 11:50 | 2022-04-01 20:50 | 1
d74af015a5374cafb89f9b373f7f0c7a | 5001120003 | 11497 | 4D1/9-2 消防泵系统 4A-B1ATxbz1（主） | 10101 | EI101020303001 | 消防水泵 | 4D1_9-2_11497 | 4D1/9-2 消防泵系统 4A-B1ATxbz1（主） | 1 | 1 | 2021-12-21 11:50 | 1 | 1 |  | 2021-12-21 11:50 | 2022-04-01 20:50 | 1
d7c28574e7814915a8c84343b49f3a75 | 5001120003 | 11546 | 10D2/8-1 1-11层公共照明及小动力 | 10101 | EI5201314052 | 室内普通照明（办公） | 10D2_8-1_11546 | 10D2/8-1 1-11层公共照明及小动力 | 1 | 1 | 2021-12-21 11:50 | 1 | 1 |  | 2021-12-21 11:50 | 2022-04-01 20:50 | 1
d8470ab22e8e4648b37e1ae8cd4902d9 | 5001120003 | 11256 | 7D2/4-3 影院室外机2 HP-2（设备自带控制箱） | 10101 | EI10101010105001 | 空调 | 7D2_4-3_11256 | 7D2/4-3 影院室外机2 HP-2（设备自带控制箱） | 1 | 1 | 2021-12-21 11:50 | 1 | 1 |  | 2021-12-21 11:50 | 2022-04-01 20:50 | 1
d91bbf75fb144ea99a4547ef8f34aa2b | 5001120003 | 10845 | 3D1/7-4 L1~L2应急照明1 （主）LG-02 | 10101 | EI10102020102001 | 室内应急照明 | 3D1_7-4_10845 | 3D1/7-4 L1~L2应急照明1 （主）LG-02 | 1 | 1 | 2021-12-21 11:50 | 1 | 1 |  | 2021-12-21 11:50 | 2022-04-01 20:50 | 1
d9567f4cb73d4b60a748e782b81dc62e | 5001120003 | 11129 | 5D1/5-4 B2-B4普通照明 | 10101 | EI5201314081 | 停车场普通照明 | 5D1_5-4_11129 | 5D1/5-4 B2-B4普通照明 | 1 | 1 | 2021-12-21 11:50 | 1 | 1 |  | 2021-12-21 11:50 | 2022-04-01 20:50 | 1
da087dcad66c440da062e6530ac06878 | 5001120003 | 11493 | 4D3/8-6 变电所用电 4B-B1ALbds（主） | 10101 | EI101040106001 | 变配电室 | 4D3_8-6_11493 | 4D3/8-6 变电所用电 4B-B1ALbds（主） | 1 | 1 | 2021-12-21 11:50 | 1 | 1 |  | 2021-12-21 11:50 | 2022-04-01 20:50 | 1
da73492dd2d24f88bac7a16de2515ae6 | 5001120003 | 11270 | 7D2/4-1 备用 | 10101 | EI10101010107001 | 影院其他用电 | 7D2_4-1_11270 | 7D2/4-1 备用 | 1 | 1 | 2021-12-21 11:50 | 1 | 1 |  | 2021-12-21 11:50 | 2022-04-01 20:50 | 1
db372d18615d46e091b0f51d95668e77 | 5001120003 | 11338 | 9D2/4-1 屋顶层风冷涡旋式热泵模块机 | 10101 | EI1010303001 | 风冷热泵（办公） | 9D2_4-1_11338 | 9D2/4-1 屋顶层风冷涡旋式热泵模块机 | 1 | 1 | 2021-12-21 11:50 | 1 | 1 |  | 2021-12-21 11:50 | 2022-04-01 20:50 | 1
db38407b9ab5447bb288b8d8a24f2064 | 5001120003 | 11039 | 1D2/6-2 B3充电桩1 1-CDZB3-01（星星充电桩） | 10101 | EI5201314066 | 停车场充电桩 | 1D2_6-2_11039 | 1D2/6-2 B3充电桩1 1-CDZB3-01（星星充电桩） | 1 | 1 | 2021-12-21 11:50 | 1 | 1 |  | 2021-12-21 11:50 | 2022-04-01 20:50 | 1
db5824713aa94bc8a8dfa6a33518362c | 5001120003 | 11058 | 2D2/8-1 租户负荷3 （备用） | 10101 | EI5201314064 | 租户负荷 | 2D2_8-1_11058 | 2D2/8-1 租户负荷3 （备用） | 1 | 1 | 2021-12-21 11:50 | 1 | 1 |  | 2021-12-21 11:50 | 2022-04-01 20:50 | 1
dbc313f7eabd40a5803cfc317b50dc30 | 5001120003 | 11223 | 6D2/3-2 超市螺杆式制冷机组1 CS-APzB1-HP1 | 10101 | EI5201314085 | 超市 | 6D2_3-2_11223 | 6D2/3-2 超市螺杆式制冷机组1 CS-APzB1-HP1 | 1 | 1 | 2021-12-21 11:50 | 1 | 1 |  | 2021-12-21 11:50 | 2022-04-01 20:50 | 1
dc2a0491012341d1aa427b0ecf1b20db | 5001120003 | 11053 | 2D1/6-7 B2~B4应急照明及防火卷帘2（主）2-ALEB2-02 | 10101 | EI5201314082 | 停车场应急照明及防火卷帘 | 2D1_6-7_11053 | 2D1/6-7 B2~B4应急照明及防火卷帘2（主）2-ALEB2-02 | 1 | 1 | 2021-12-21 11:50 | 1 | 1 |  | 2021-12-21 11:50 | 2022-04-01 20:50 | 1
dd64946d361647e589a53e97da5917e3 | 5001120003 | 11118 | 2D1/9-4 植物园 | 10101 | EI5201314078 | 植物园B1机房（照明、水泵） | 2D1_9-4_11118 | 2D1/9-4 植物园 | 1 | 1 | 2021-12-21 11:50 | 1 | 1 |  | 2021-12-21 11:50 | 2022-04-01 20:50 | 1
ddda059db94f47e8972da8abcf731eb9 | 5001120003 | 11174 | 5D2/7-3 B2充电桩 | 10101 | EI5201314066 | 停车场充电桩 | 5D2_7-3_11174 | 5D2/7-3 B2充电桩 | 1 | 1 | 2021-12-21 11:50 | 1 | 1 |  | 2021-12-21 11:50 | 2022-04-01 20:50 | 1
dde733871c1f4d388be6c991a30c4270 | 5001120003 | 11027 | 1D1/6-5 B1~L6应急照明2（主） | 10101 | EI10102020102001 | 室内应急照明 | 1D1_6-5_11027 | 1D1/6-5 B1~L6应急照明2（主） | 1 | 1 | 2021-12-21 11:50 | 1 | 1 |  | 2021-12-21 11:50 | 2022-04-01 20:50 | 1
de8142547c9149cf97750e4791b766f5 | 5001120003 | 11433 | 4D3/7-2 备用 | 10101 | EI1010207001 | 备用回路 | 4D3_7-2_11433 | 4D3/7-2 备用 | 1 | 1 | 2021-12-21 11:50 | 1 | 1 |  | 2021-12-21 11:50 | 2022-04-01 20:50 | 1
df2f3c5c2501415b81bde0ea28f5e4bc | 5001120003 | 10990 | 1D4/6-3 备用 | 10101 | EI1010207001 | 备用回路 | 1D4_6-3_10990 | 1D4/6-3 备用 | 1 | 1 | 2021-12-21 11:50 | 1 | 1 |  | 2021-12-21 11:50 | 2022-04-01 20:50 | 1
df419b9cb2f54c8183bce16332c1710b | 5001120003 | 11000 | 1D6/6-3 备用 | 10101 | EI1010207001 | 备用回路 | 1D6_6-3_11000 | 1D6/6-3 备用 | 1 | 1 | 2021-12-21 11:50 | 1 | 1 |  | 2021-12-21 11:50 | 2022-04-01 20:50 | 1
df5d63fe76ab4468985ce1e51e990cd6 | 5001120003 | 10892 | 3D2/10-7 消防电梯1 3–XFdt01（备） | 10101 | EI10102030401001 | 直梯 | 3D2_10-7_10892 | 3D2/10-7 消防电梯1 3–XFdt01（备） | 1 | 1 | 2021-12-21 11:50 | 1 | 1 |  | 2021-12-21 11:50 | 2022-04-01 20:50 | 1
e063d4eee2ff4f28b9467bf776c541e1 | 5001120003 | 11028 | 1D1/6-7 B2~B4应急照明及防火卷帘1（主） | 10101 | EI5201314082 | 停车场应急照明及防火卷帘 | 1D1_6-7_11028 | 1D1/6-7 B2~B4应急照明及防火卷帘1（主） | 1 | 1 | 2021-12-21 11:50 | 1 | 1 |  | 2021-12-21 11:50 | 2022-04-01 20:50 | 1
e0b56b3cc8ab49b3a2ed54c26f51a58a | 5001120003 | 11121 | 2D2/6-2 预留户外活动用电 2-AWsB1-sq（备用未接线） | 10101 | EI101020602001 | 活动用电 | 2D2_6-2_11121 | 2D2/6-2 预留户外活动用电 2-AWsB1-sq（备用未接线） | 1 | 1 | 2021-12-21 11:50 | 1 | 1 |  | 2021-12-21 11:50 | 2022-04-01 20:50 | 1
e116c0ddef9941c691930bb93e5cc0e6 | 5001120003 | 11371 | 4D3/11-5 公区普通照明小动力2（5#） | 10101 | EI10102020101001 | 室内照明 | 4D3_11-5_11371 | 4D3/11-5 公区普通照明小动力2（5#） | 1 | 1 | 2021-12-21 11:50 | 1 | 1 |  | 2021-12-21 11:50 | 2022-04-01 20:50 | 1
e26144007ce649809085e5ad66492b8e | 5001120003 | 60002 | 光环中心B座公区水表 | 12106 |  |  |  |  | 1 | 4 | 2021-12-23 10:20 | 1 | 1 |  | 2021-12-23 10:20 | 2022-04-01 20:50 | 0
e27507c77dc14744b6f1fe37e7c321bc | 5001120003 | 11421 | 4D2/12-2 B2-B4消防动力2 4A-APEzB2-02B（备） | 10101 | EI10102030101001 | 停车场风机 | 4D2_12-2_11421 | 4D2/12-2 B2-B4消防动力2 4A-APEzB2-02B（备） | 1 | 1 | 2021-12-21 11:50 | 1 | 1 |  | 2021-12-21 11:50 | 2022-04-01 20:50 | 1
e2794a1a3fde4210a5fdc4405843ba2e | 5001120003 | 11091 | 2D1/9-3 备用（植物园夜间暖风机） | 10101 | EI5201314077 | 植物园暖风机 | 2D1_9-3_11091 | 2D1/9-3 备用（植物园夜间暖风机） | 1 | 1 | 2021-12-21 11:50 | 1 | 1 |  | 2021-12-21 11:50 | 2022-04-01 20:50 | 1
e3a7885ce2ec44f89a598d406ad92c30 | 5001120003 | 10872 | 3D1/11-7 B1扶梯 3-APftB1-01 扶梯编号F-07.08 FD-29.30 | 10101 | EI10102030402001 | 自助扶梯 | 3D1_11-7_10872 | 3D1/11-7 B1扶梯 3-APftB1-01 扶梯编号F-07.08 FD-29.30 | 1 | 1 | 2021-12-21 11:50 | 1 | 1 |  | 2021-12-21 11:50 | 2022-04-01 20:50 | 1
e3ff085ff0eb460789031dd74db85f44 | 5001120003 | 10850 | 3D1/7-9 B2~B4应急照明2（主）B2-8 B3-12 B4-12 | 10101 | EI5201314082 | 停车场应急照明及防火卷帘 | 3D1_7-9_10850 | 3D1/7-9 B2~B4应急照明2（主）B2-8 B3-12 B4-12 | 1 | 1 | 2021-12-21 11:50 | 1 | 1 |  | 2021-12-21 11:50 | 2022-04-01 20:50 | 1
e412895070794f3b8b4d3619cd7e30d3 | 5001120003 | 11183 | 5D2/11-4 站用电（备） | 10101 | EI101040106001 | 变配电室 | 5D2_11-4_11183 | 5D2/11-4 站用电（备） | 1 | 1 | 2021-12-21 11:50 | 1 | 1 |  | 2021-12-21 11:50 | 2022-04-01 20:50 | 1
e436b8527c384b70ac55f67ecfb6b648 | 5001120003 | 11115 | 2D1/6-2 B2~B4消防动力1 2-APEzB2-01A（主） | 10101 | EI10102030101001 | 停车场风机 | 2D1_6-2_11115 | 2D1/6-2 B2~B4消防动力1 2-APEzB2-01A（主） | 1 | 1 | 2021-12-21 11:50 | 1 | 1 |  | 2021-12-21 11:50 | 2022-04-01 20:50 | 1
e44bea380c044ecf9aced04fe879ee17 | 5001120003 | 11061 | 2D2/7-6 B2~B4普通照明及小动力 2-ALB2-02等 B2层6#井 | 10101 | EI5201314081 | 停车场普通照明 | 2D2_7-6_11061 | 2D2/7-6 B2~B4普通照明及小动力 2-ALB2-02等 B2层6#井 | 1 | 1 | 2021-12-21 11:50 | 1 | 1 |  | 2021-12-21 11:50 | 2022-04-01 20:50 | 1
e476564e8af24317a133d705190d4a78 | 5001120003 | 11379 | 4D2/12-4 备用 | 10101 | EI1010207001 | 备用回路 | 4D2_12-4_11379 | 4D2/12-4 备用 | 1 | 1 | 2021-12-21 11:50 | 1 | 1 |  | 2021-12-21 11:50 | 2022-04-01 20:50 | 1
e4a7e5f2c3f0475796c47f2622266547 | 5001120003 | 11151 | 5D2/5-3 观光客梯-04 （主用） | 10101 | EI10102030401001 | 直梯 | 5D2_5-3_11151 | 5D2/5-3 观光客梯-04 （主用） | 1 | 1 | 2021-12-21 11:50 | 1 | 1 |  | 2021-12-21 11:50 | 2022-04-01 20:50 | 1
e52a2685945c495cb6486e84f56e4979 | 5001120003 | 10907 | 3D2/7-5 备用 车库库房A | 10101 | EI5201314067 | 商家库房 | 3D2_7-5_10907 | 3D2/7-5 备用 车库库房A | 1 | 1 | 2021-12-21 11:50 | 1 | 1 |  | 2021-12-21 11:50 | 2022-04-01 20:50 | 1
e52d9af44e4c463dbe70c301cb6cadb9 | 5001120003 | 11447 | 4D1/8-7 消防电梯3 4A-XFDT06-03（主） | 10101 | EI10102030401001 | 直梯 | 4D1_8-7_11447 | 4D1/8-7 消防电梯3 4A-XFDT06-03（主） | 1 | 1 | 2021-12-21 11:50 | 1 | 1 |  | 2021-12-21 11:50 | 2022-04-01 20:50 | 1
e52dad3d65e14ef184bd4f991aaa2cee | 5001120003 | 11084 | 2D2/6-4 备用 | 10101 | EI1010207001 | 备用回路 | 2D2_6-4_11084 | 2D2/6-4 备用 | 1 | 1 | 2021-12-21 11:50 | 1 | 1 |  | 2021-12-21 11:50 | 2022-04-01 20:50 | 1
e647fabc98a946429fc78958a3fcb271 | 5001120003 | 11508 | 10D1/6-6 备用 | 10101 | EI5201314057 | 备用回路（办公） | 10D1_6-6_11508 | 10D1/6-6 备用 | 1 | 1 | 2021-12-21 11:50 | 1 | 1 |  | 2021-12-21 11:50 | 2022-04-01 20:50 | 1
e653dfdadfc94e4f8861ec35db0ab6d0 | 5001120003 | 11216 | 6D2/6-1 备用1 | 10101 | EI5201314085 | 超市 | 6D2_6-1_11216 | 6D2/6-1 备用1 | 1 | 1 | 2021-12-21 11:50 | 1 | 1 |  | 2021-12-21 11:50 | 2022-04-01 20:50 | 1
e67d91b2e62444c18d86a3b1a1507d7a | 5001120003 | 11234 | 6D2/4-4 超市应急照明 CS-ALEB1-01（工作） | 10101 | EI5201314085 | 超市 | 6D2_4-4_11234 | 6D2/4-4 超市应急照明 CS-ALEB1-01（工作） | 1 | 1 | 2021-12-21 11:50 | 1 | 1 |  | 2021-12-21 11:50 | 2022-04-01 20:50 | 1
e6f11c90c3624994be6535cb954c5df6 | 5001120003 | 10885 | 3D2/11-10 备用 | 10101 | EI1010207001 | 备用回路 | 3D2_11-10_10885 | 3D2/11-10 备用 | 1 | 1 | 2021-12-21 11:50 | 1 | 1 |  | 2021-12-21 11:50 | 2022-04-01 20:50 | 1
e82d8be0be5142faa6f532c22218c515 | 5001120003 | 11424 | 4D2/8-2 备用 | 10101 | EI1010207001 | 备用回路 | 4D2_8-2_11424 | 4D2/8-2 备用 | 1 | 1 | 2021-12-21 11:50 | 1 | 1 |  | 2021-12-21 11:50 | 2022-04-01 20:50 | 1
e842054eeae346feb49322462a5b912a | 5001120003 | 10982 | 1D2_10P1 备用（特斯拉充电桩） | 10101 | EI5201314066 | 停车场充电桩 | 1D2_10-1_10982 | 1D2_10P1 备用（特斯拉充电桩） | 1 | 1 | 2021-12-21 11:50 | 1 | 1 |  | 2021-12-21 11:50 | 2022-04-01 20:50 | 1
e9057c3ae70041a7be1fae294f0856d7 | 5001120003 | 11461 | 4D4/10-4 消防电梯1 4B-XFDT06-02（备） | 10101 | EI10102030401001 | 直梯 | 4D4_10-4_11461 | 4D4/10-4 消防电梯1 4B-XFDT06-02（备） | 1 | 1 | 2021-12-21 11:50 | 1 | 1 |  | 2021-12-21 11:50 | 2022-04-01 20:50 | 1
e96483adc32b4880be6415c9afa9d335 | 5001120003 | 11462 | 4D4/10-5 消防电梯2 4B-XFDT06-03（备） | 10101 | EI10102030401001 | 直梯 | 4D4_10-5_11462 | 4D4/10-5 消防电梯2 4B-XFDT06-03（备） | 1 | 1 | 2021-12-21 11:50 | 1 | 1 |  | 2021-12-21 11:50 | 2022-04-01 20:50 | 1
e9e249c0a23e4b399d70b5a073f8045a | 5001120003 | 10963 | 1D1/5-3 备用 | 10101 | EI1010207001 | 备用回路 | 1D1_5-3_10963 | 1D1/5-3 备用 | 1 | 1 | 2021-12-21 11:50 | 1 | 1 |  | 2021-12-21 11:50 | 2022-04-01 20:50 | 1
e9ef21d55b9a4fe0a7c225a2cf607970 | 5001120003 | 11509 | 10D1/7-1 弱电安防系统预留（预留） | 10101 | EI5201314023 | 信息机房（办公） | 10D1_7-1_11509 | 10D1/7-1 弱电安防系统预留（预留） | 1 | 1 | 2021-12-21 11:50 | 1 | 1 |  | 2021-12-21 11:50 | 2022-04-01 20:50 | 1
e9f8bc2006784f89a6c517e25e1d0ba7 | 5001120003 | 10844 | 3D1/7-3 B1消防风机1 3-APEzB1-01A（主）B1-15 | 10101 | EI101020304001 | 消防风机 | 3D1_7-3_10844 | 3D1/7-3 B1消防风机1 3-APEzB1-01A（主）B1-15 | 1 | 1 | 2021-12-21 11:50 | 1 | 1 |  | 2021-12-21 11:50 | 2022-04-01 20:50 | 1
ea1258ff7bfb4484808b32dfd4a8f5a4 | 5001120003 | 11114 | 2D1/6-1 消防风机1 2-RFATfj-1A（主） | 10101 | EI101020304001 | 消防风机 | 2D1_6-1_11114 | 2D1/6-1 消防风机1 2-RFATfj-1A（主） | 1 | 1 | 2021-12-21 11:50 | 1 | 1 |  | 2021-12-21 11:50 | 2022-04-01 20:50 | 1
ea9b8a93c0c24877bf190a8c8fbcd605 | 5001120003 | 10968 | 1D1/8-1 备用 | 10101 | EI1010207001 | 备用回路 | 1D1_8-1_10968 | 1D1/8-1 备用 | 1 | 1 | 2021-12-21 11:50 | 1 | 1 |  | 2021-12-21 11:50 | 2022-04-01 20:50 | 1
eaad25e1496e4c7d87ffd29c52caba7b | 5001120003 | 11286 | 8D1/6-6 备用 | 10101 | EI101030502001 | 备用回路（办公） | 8D1_6-6_11286 | 8D1/6-6 备用 | 1 | 1 | 2021-12-21 11:50 | 1 | 1 |  | 2021-12-21 11:50 | 2022-04-01 20:50 | 1
eaff9dd8f21f4bdcbcd11319ef2195ba | 5001120003 | 10848 | 3D1/7-7 消防电梯1 3-XFdt01（主）L1风机房 | 10101 | EI10102030401001 | 直梯 | 3D1_7-7_10848 | 3D1/7-7 消防电梯1 3-XFdt01（主）L1风机房 | 1 | 1 | 2021-12-21 11:50 | 1 | 1 |  | 2021-12-21 11:50 | 2022-04-01 20:50 | 1
eb0dd40796144c2b86db9c86d16789ae | 5001120003 | 10867 | 3D1/10-5 租户保障负荷2 | 10101 | EI5201314065 | 租户保障 | 3D1_10-5_10867 | 3D1/10-5 租户保障负荷2 | 1 | 1 | 2021-12-21 11:50 | 1 | 1 |  | 2021-12-21 11:50 | 2022-04-01 20:50 | 1
ebe24b11cbd444a39ea2b8e4a4d5f9a4 | 5001120003 | 10962 | 1D1/5-2 预留户外活动用电2 总箱 | 10101 | EI101020602001 | 活动用电 | 1D1_5-2_10962 | 1D1/5-2 预留户外活动用电2 总箱 | 1 | 1 | 2021-12-21 11:50 | 1 | 1 |  | 2021-12-21 11:50 | 2022-04-01 20:50 | 1
ebe9fc7c3fe24d69a165362a246f9350 | 5001120003 | 11233 | 6D1/5-4 超市应急照明 CS-ALEB1-01（备用） | 10101 | EI5201314085 | 超市 | 6D1_5-4_11233 | 6D1/5-4 超市应急照明 CS-ALEB1-01（备用） | 1 | 1 | 2021-12-21 11:50 | 1 | 1 |  | 2021-12-21 11:50 | 2022-04-01 20:50 | 1
ec10834d71cb4920973b2fe568a4e89b | 5001120003 | 11198 | 5D2/9-2 RF消防风机1 5-RFATfj-2B（备） | 10101 | EI101020304001 | 消防风机 | 5D2_9-2_11198 | 5D2/9-2 RF消防风机1 5-RFATfj-2B（备） | 1 | 1 | 2021-12-21 11:50 | 1 | 1 |  | 2021-12-21 11:50 | 2022-04-01 20:50 | 1
ecccad4ee2a44c3cafc58d3957942032 | 5001120003 | 11341 | 9D2/4-4 备用 | 10101 | EI101030502001 | 备用回路（办公） | 9D2_4-4_11341 | 9D2/4-4 备用 | 1 | 1 | 2021-12-21 11:50 | 1 | 1 |  | 2021-12-21 11:50 | 2022-04-01 20:50 | 1
ed0a762390ad44ff91237124dd56aee7 | 5001120003 | 11444 | 4#配电房2#进线柜 | 10101 |  |  | 4D2_1_11444 | 4#配电房2#进线柜 | 1 | 1 | 2021-12-21 11:50 | 1 | 1 |  | 2021-12-21 11:50 | 2022-04-01 20:50 | 1
ed301ead4281407b83a6499bdeb2bb4d | 5001120003 | 10840 | 3D1/6-4 备用 无馈线 | 10101 | EI1010207001 | 备用回路 | 3D1_6-4_10840 | 3D1/6-4 备用 无馈线 | 1 | 1 | 2021-12-21 11:50 | 1 | 1 |  | 2021-12-21 11:50 | 2022-04-01 20:50 | 1
edf8214eb082454499ebbb54ee3508be | 5001120003 | 10974 | 1D2/9-2 B2~B4消防动力1 1-APEzB2-01B（备） | 10101 | EI10102030101001 | 停车场风机 | 1D2_9-2_10974 | 1D2/9-2 B2~B4消防动力1 1-APEzB2-01B（备） | 1 | 1 | 2021-12-21 11:50 | 1 | 1 |  | 2021-12-21 11:50 | 2022-04-01 20:50 | 1
ee881594e8184c3ba5df6a3df887defa | 5001120003 | 10876 | 3D2/11-1 B2-B4消防动力4 3–APEzB2-04A（备） | 10101 | EI10102030101001 | 停车场风机 | 3D2_11-1_10876 | 3D2/11-1 B2-B4消防动力4 3–APEzB2-04A（备） | 1 | 1 | 2021-12-21 11:50 | 1 | 1 |  | 2021-12-21 11:50 | 2022-04-01 20:50 | 1
eeaf18548cd84b6aa3b3d0d330712710 | 5001120003 | 11210 | 6D2/4-2 超市柴发机房 CS-B1-ALbds1（工作） | 10101 | EI5201314085 | 超市 | 6D2_4-2_11210 | 6D2/4-2 超市柴发机房 CS-B1-ALbds1（工作） | 1 | 1 | 2021-12-21 11:50 | 1 | 1 |  | 2021-12-21 11:50 | 2022-04-01 20:50 | 1
ef487a598def4f1cb312c3a59e513dc1 | 5001120003 | 11581 | 6D2/6-6 ZBAL | 10101 | EI5201314085 | 超市 | 6D2_6-6_11581 | 6D2/6-6 ZBAL | 1 | 1 | 2021-12-21 11:50 | 1 | 1 |  | 2021-12-21 11:50 | 2022-04-01 20:50 | 1
ef4c01ca626b41ecbbb1396c96762626 | 5001120003 | 10837 | 3D1/6-1 备用 无馈线 | 10101 | EI1010207001 | 备用回路 | 3D1_6-1_10837 | 3D1/6-1 备用 无馈线 | 1 | 1 | 2021-12-21 11:50 | 1 | 1 |  | 2021-12-21 11:50 | 2022-04-01 20:50 | 1
ef66c3417cce4993be40cf7c3a860e92 | 5001120003 | 11001 | 1#配电房3#进线柜 | 10101 |  |  | 1D3_1_11001 | 1#配电房3#进线柜 | 1 | 1 | 2021-12-21 11:50 | 1 | 1 |  | 2021-12-21 11:50 | 2022-04-01 20:50 | 1
ef89c86f1228448386d4183d469e7cfa | 5001120003 | 11227 | 6D1/5-1 备用 | 10101 | EI5201314085 | 超市 | 6D1_5-1_11227 | 6D1/5-1 备用 | 1 | 1 | 2021-12-21 11:50 | 1 | 1 |  | 2021-12-21 11:50 | 2022-04-01 20:50 | 1
efe27c1d47ca4608a651c25348463fc3 | 5001120003 | 11321 | 8D1/10 消防水泵（备） | 10101 | EI101030406001 | 消防水泵（办公） | 8D1_10_11321 | 8D1/10 消防水泵（备） | 1 | 1 | 2021-12-21 11:50 | 1 | 1 |  | 2021-12-21 11:50 | 2022-04-01 20:50 | 1
f052028dfaeb459d80b4a3814914cc99 | 5001120003 | 11137 | 5D2/6-5 备用（2） | 10101 | EI1010207001 | 备用回路 | 5D2_6-5_11137 | 5D2/6-5 备用（2） | 1 | 1 | 2021-12-21 11:50 | 1 | 1 |  | 2021-12-21 11:50 | 2022-04-01 20:50 | 1
f0856d21f51c4326bc37b11547e98ad5 | 5001120003 | 11558 | 10D3/5-1 12层设备层风冷涡旋式热泵模块机 | 10101 | EI5201314047 | 风冷热泵（办公） | 10D3_5-1_11558 | 10D3/5-1 12层设备层风冷涡旋式热泵模块机 | 1 | 1 | 2021-12-21 11:50 | 1 | 1 |  | 2021-12-21 11:50 | 2022-04-01 20:50 | 1
f13f60873c1445fcac9871c7e290c0e4 | 5001120003 | 10874 | 3D1/11-2 备用 无馈线 | 10101 | EI1010207001 | 备用回路 | 3D1_11-2_10874 | 3D1/11-2 备用 无馈线 | 1 | 1 | 2021-12-21 11:50 | 1 | 1 |  | 2021-12-21 11:50 | 2022-04-01 20:50 | 1
f13f675a5bb1486c9dd171db1ec234c5 | 5001120003 | 11138 | 5D2/5-5 备用 | 10101 | EI1010207001 | 备用回路 | 5D2_5-5_11138 | 5D2/5-5 备用 | 1 | 1 | 2021-12-21 11:50 | 1 | 1 |  | 2021-12-21 11:50 | 2022-04-01 20:50 | 1
f1591343661244979becc9e2024ca769 | 5001120003 | 11336 | 9D1/4-2 22层设备层风冷涡旋式热泵模块机 | 10101 | EI1010303001 | 风冷热泵（办公） | 9D1_4-2_11336 | 9D1/4-2 22层设备层风冷涡旋式热泵模块机 | 1 | 1 | 2021-12-21 11:50 | 1 | 1 |  | 2021-12-21 11:50 | 2022-04-01 20:50 | 1
f17e9ddf6f2c40c3b1c4f7b8f5a1d810 | 5001120003 | 10843 | 3D1/7-2 B2~B4消防动力2 3-APEzB2-02A（主）B2-4 B3-4 B4-4 | 10101 | EI10102030101001 | 停车场风机 | 3D1_7-2_10843 | 3D1/7-2 B2~B4消防动力2 3-APEzB2-02A（主）B2-4 B3-4 B4-4 | 1 | 1 | 2021-12-21 11:50 | 1 | 1 |  | 2021-12-21 11:50 | 2022-04-01 20:50 | 1
f25d52aaf3134a9fbec82333ba7f12cf | 5001120003 | 11248 | 7D2/3-4 影院应急照明1（主） | 10101 | EI10101010106001 | 应急照明 | 7D2_3-4_11248 | 7D2/3-4 影院应急照明1（主） | 1 | 1 | 2021-12-21 11:50 | 1 | 1 |  | 2021-12-21 11:50 | 2022-04-01 20:50 | 1
f2aee791b7454031baac1242a0679ff0 | 5001120003 | 11175 | 5D2/7-4 备用（1） | 10101 | EI1010207001 | 备用回路 | 5D2_7-4_11175 | 5D2/7-4 备用（1） | 1 | 1 | 2021-12-21 11:50 | 1 | 1 |  | 2021-12-21 11:50 | 2022-04-01 20:50 | 1
f2e3f132bb1b41ca9ebc26f148aedb4a | 5001120003 | 10932 | 1D1/8-6 变电站站用电 1-B2ALbds1（主） | 10101 | EI101040106001 | 变配电室 | 1D1_8-6_10932 | 1D1/8-6 变电站站用电 1-B2ALbds1（主） | 1 | 1 | 2021-12-21 11:50 | 1 | 1 |  | 2021-12-21 11:50 | 2022-04-01 20:50 | 1
f2f16c609c9242a3a4f0e68fb4c09b76 | 5001120003 | 11163 | 5D1/9-1 L1-L5扶梯 FW-25.26 F-13.14 F-19.20 F-32.33 F-44 | 10101 | EI10102030402001 | 自助扶梯 | 5D1_9-1_11163 | 5D1/9-1 L1-L5扶梯 FW-25.26 F-13.14 F-19.20 F-32.33 F-44 | 1 | 1 | 2021-12-21 11:50 | 1 | 1 |  | 2021-12-21 11:50 | 2022-04-01 20:50 | 1
f385f085aa5e4be6b8c207555b17f165 | 5001120003 | 11425 | 4D2/7-2 充电桩3 | 10101 | EI5201314066 | 停车场充电桩 | 4D2_7-2_11425 | 4D2/7-2 充电桩3 | 1 | 1 | 2021-12-21 11:50 | 1 | 1 |  | 2021-12-21 11:50 | 2022-04-01 20:50 | 1
f39f9c8431db478d82ee1a08a65c0259 | 5001120003 | 11064 | 2D2/11-4 L1~L6应急照明1（备）2-ALEzB1-01B | 10101 | EI10102020102001 | 室内应急照明 | 2D2_11-4_11064 | 2D2/11-4 L1~L6应急照明1（备）2-ALEzB1-01B | 1 | 1 | 2021-12-21 11:50 | 1 | 1 |  | 2021-12-21 11:50 | 2022-04-01 20:50 | 1
f3b786d9c6604abd930a656b5d533b17 | 5001120003 | 11406 | 4D4/9-2 备用 IT机房UPS电源 | 10101 | EI101040105001 | 信息机房 | 4D4_9-2_11406 | 4D4/9-2 备用 IT机房UPS电源 | 1 | 1 | 2021-12-21 11:50 | 1 | 1 |  | 2021-12-21 11:50 | 2022-04-01 20:50 | 1
f40f02c895824721ad49566d835e7fd7 | 5001120003 | 11221 | 6#配电房2#进线柜 | 10101 |  |  | 6D2_1_11221 | 6#配电房2#进线柜 | 1 | 1 | 2021-12-21 11:50 | 1 | 1 |  | 2021-12-21 11:50 | 2022-04-01 20:50 | 1
f4b36d1dc4f9409b9080eae6c12ca536 | 5001120003 | 60006 | 光环屋顶光伏发电 | 10101 |  |  |  |  | 1 | 1 | 2021-12-23 10:34 | 1 | 1 |  | 2021-12-23 10:34 | 2022-04-01 20:50 | 0
f4de9e6ba7e244eaa2f3e59d9e3f877c | 5001120003 | 10851 | 3D1/7-10 B2~B4应急照明3（主）B2-7 B3-7 B4-7 | 10101 | EI5201314082 | 停车场应急照明及防火卷帘 | 3D1_7-10_10851 | 3D1/7-10 B2~B4应急照明3（主）B2-7 B3-7 B4-7 | 1 | 1 | 2021-12-21 11:50 | 1 | 1 |  | 2021-12-21 11:50 | 2022-04-01 20:50 | 1
f5570c40b01c48d8968776818db9331a | 5001120003 | 11543 | 10D2/9-3 12层低区客梯（备用） | 10101 | EI5201314037 | 直梯（办公） | 10D2_9-3_11543 | 10D2/9-3 12层低区客梯（备用） | 1 | 1 | 2021-12-21 11:50 | 1 | 1 |  | 2021-12-21 11:50 | 2022-04-01 20:50 | 1
f58e885e4bf34dd099eb8b258661f897 | 5001120003 | 11243 | 7D1/3 影院区域用电母线槽敷设至L5层影院强电间 | 10101 | EI10101010104001 | 影院一般用电 | 7D1_3_11243 | 7D1/3 影院区域用电母线槽敷设至L5层影院强电间 | 1 | 1 | 2021-12-21 11:50 | 1 | 1 |  | 2021-12-21 11:50 | 2022-04-01 20:50 | 1
f5ad30e6533a40cbb42518ece2f9ea1c | 5001120003 | 11575 | 10D2/8-4 弱电间 | 10101 | EI5201314023 | 信息机房（办公） | 10D2_8-4_11575 | 10D2/8-4 弱电间 | 1 | 1 | 2021-12-21 11:50 | 1 | 1 |  | 2021-12-21 11:50 | 2022-04-01 20:50 | 1
f5c1b66dcabb44e0b2f4af54118df91b | 5001120003 | 11378 | 4D2/12-3 消防风机2 4A(8#)-L1ATfj-1A(备) | 10101 | EI101020304001 | 消防风机 | 4D2_12-3_11378 | 4D2/12-3 消防风机2 4A(8#)-L1ATfj-1A(备) | 1 | 1 | 2021-12-21 11:50 | 1 | 1 |  | 2021-12-21 11:50 | 2022-04-01 20:50 | 1
f5f443d53d6044b7bc8702172f24bbdc | 5001120003 | 11279 | 8D2/9-2 弱电安防系统预留（常用） | 10101 | EI101030410001 | 信息机房（办公） | 8D2_9-2_11279 | 8D2/9-2 弱电安防系统预留（常用） | 1 | 1 | 2021-12-21 11:50 | 1 | 1 |  | 2021-12-21 11:50 | 2022-04-01 20:50 | 1
f613d76853a442e5a5b336a74a6b4eef | 5001120003 | 11298 | 8D1/6-1 普通风机 | 10101 | EI101030304001 | 送排风机（办公） | 8D1_6-1_11298 | 8D1/6-1 普通风机 | 1 | 1 | 2021-12-21 11:50 | 1 | 1 |  | 2021-12-21 11:50 | 2022-04-01 20:50 | 1
f6284d6111204573b39ca538d65e0c8e | 5001120003 | 11285 | 8D1/9-1 应急照明（主） | 10101 | EI101030414001 | 室内应急照明（办公） | 8D1_9-1_11285 | 8D1/9-1 应急照明（主） | 1 | 1 | 2021-12-21 11:50 | 1 | 1 |  | 2021-12-21 11:50 | 2022-04-01 20:50 | 1
f63b2b8d9e7646c39b34c8fb1d25b27b | 5001120003 | 11386 | 4D4/7-3 备用3 | 10101 | EI1010207001 | 备用回路 | 4D4_7-3_11386 | 4D4/7-3 备用3 | 1 | 1 | 2021-12-21 11:50 | 1 | 1 |  | 2021-12-21 11:50 | 2022-04-01 20:50 | 1
f649581428504bf98f1824326a743e1d | 5001120003 | 10871 | 3D1/11-6 公区普通照明小动力2(B1~L2) | 10101 | EI10102020101001 | 室内照明 | 3D1_11-6_10871 | 3D1/11-6 公区普通照明小动力2(B1~L2) | 1 | 1 | 2021-12-21 11:50 | 1 | 1 |  | 2021-12-21 11:50 | 2022-04-01 20:50 | 1
f65e6925aed54a38882e9a4db95c4775 | 5001120003 | 10964 | 1D1/6-1 B2~B4消防动力1 1-APEzB2-01A（主） | 10101 | EI5201314002 | 其他消防用电 | 1D1_6-1_10964 | 1D1/6-1 B2~B4消防动力1 1-APEzB2-01A（主） | 1 | 1 | 2021-12-21 11:50 | 1 | 1 |  | 2021-12-21 11:50 | 2022-04-01 20:50 | 1
f6e7e3cd3c1f4679a4e3dd0d0aeaf484 | 5001120003 | 11320 | 8D2/8-6 扶梯 | 10101 | EI1010304001 | 电动扶梯（办公） | 8D2_8-6_11320 | 8D2/8-6 扶梯 | 1 | 1 | 2021-12-21 11:50 | 1 | 1 |  | 2021-12-21 11:50 | 2022-04-01 20:50 | 1
f713fa27998249cdab2f096889b5c060 | 5001120003 | 11004 | 1#配电房5#进线柜 | 10101 |  |  | 1D5_1_11004 | 1#配电房5#进线柜 | 1 | 1 | 2021-12-21 11:50 | 1 | 1 |  | 2021-12-21 11:50 | 2022-04-01 20:50 | 1
f7469cb7d6a1464c9a449d58031db6eb | 5001120003 | 11145 | 5D1/10-4 观光客梯-04（备用） | 10101 | EI10102030401001 | 直梯 | 5D1_10-4_11145 | 5D1/10-4 观光客梯-04（备用） | 1 | 1 | 2021-12-21 11:50 | 1 | 1 |  | 2021-12-21 11:50 | 2022-04-01 20:50 | 1
f7646d2ae20a48239899b12239312657 | 5001120003 | 11178 | 5D2/6-2 B3充电桩-1 | 10101 | EI5201314066 | 停车场充电桩 | 5D2_6-2_11178 | 5D2/6-2 B3充电桩-1 | 1 | 1 | 2021-12-21 11:50 | 1 | 1 |  | 2021-12-21 11:50 | 2022-04-01 20:50 | 1
f7d8b2333cd84027b51bf3cd7bc6a576 | 5001120003 | 11333 | 9D1/3-4 备用 | 10101 | EI101030502001 | 备用回路（办公） | 9D1_3-4_11333 | 9D1/3-4 备用 | 1 | 1 | 2021-12-21 11:50 | 1 | 1 |  | 2021-12-21 11:50 | 2022-04-01 20:50 | 1
f90a3d49c53142e39cfbcfd756659b37 | 5001120003 | 11484 | 4D1/8-2 消防风机4 4A-RFATfj-2A（主） | 10101 | EI101020304001 | 消防风机 | 4D1_8-2_11484 | 4D1/8-2 消防风机4 4A-RFATfj-2A（主） | 1 | 1 | 2021-12-21 11:50 | 1 | 1 |  | 2021-12-21 11:50 | 2022-04-01 20:50 | 1
fa07af5cf99644da9d19cac6936f1e2f | 5001120003 | 11582 | 6D2/6-7 ZLAT | 10101 | EI5201314085 | 超市 | 6D2_6-7_11582 | 6D2/6-7 ZLAT | 1 | 1 | 2021-12-21 11:50 | 1 | 1 |  | 2021-12-21 11:50 | 2022-04-01 20:50 | 1
fa281788bb984ae0ac17b9fc9b4eac35 | 5001120003 | 11072 | 2D1/10-4 客梯(观光电梯01,02,03) 2-ATdtz06-01 | 10101 | EI10102030401001 | 直梯 | 2D1_10-4_11072 | 2D1/10-4 客梯(观光电梯01,02,03) 2-ATdtz06-01 | 1 | 1 | 2021-12-21 11:50 | 1 | 1 |  | 2021-12-21 11:50 | 2022-04-01 20:50 | 1
fa60b67009324c218d29c08a5f30877d | 5001120003 | 11562 | 10D4/4-4 备用 | 10101 | EI5201314057 | 备用回路（办公） | 10D4_4-4_11562 | 10D4/4-4 备用 | 1 | 1 | 2021-12-21 11:50 | 1 | 1 |  | 2021-12-21 11:50 | 2022-04-01 20:50 | 1
fb500e06f2d44ef59ff5c63269e9c1ea | 5001120003 | 11437 | 4D3/11-2 备用 | 10101 | EI1010207001 | 备用回路 | 4D3_11-2_11437 | 4D3/11-2 备用 | 1 | 1 | 2021-12-21 11:50 | 1 | 1 |  | 2021-12-21 11:50 | 2022-04-01 20:50 | 1
fbd7bc7857e04448a02d497f5dbebebd | 5001120003 | 11481 | 4D4/9-6 变电所用电 4B-B1ALbds1（备） | 10101 | EI101040106001 | 变配电室 | 4D4_9-6_11481 | 4D4/9-6 变电所用电 4B-B1ALbds1（备） | 1 | 1 | 2021-12-21 11:50 | 1 | 1 |  | 2021-12-21 11:50 | 2022-04-01 20:50 | 1
fbf671a323d34a7796cd064880855786 | 5001120003 | 10969 | 1D1/10-2 公区普通照明 小动力2 B1-L4南区4#井（公区照明机电井房插座、弱电井换气扇及风幕机） | 10101 | EI10102020101001 | 室内照明 | 1D1_10-2_10969 | 1D1/10-2 公区普通照明 小动力2 B1-L4南区4#井（公区照明机电井房插座、弱电井换气扇及风幕机） | 1 | 1 | 2021-12-21 11:50 | 1 | 1 |  | 2021-12-21 11:50 | 2022-04-01 20:50 | 1
fc4191520598414cb98a13be8abe3e83 | 5001120003 | 11523 | 10D2/6-1 应急照明（备用） | 10101 | EI5201314051 | 室内应急照明（办公） | 10D2_6-1_11523 | 10D2/6-1 应急照明（备用） | 1 | 1 | 2021-12-21 11:50 | 1 | 1 |  | 2021-12-21 11:50 | 2022-04-01 20:50 | 1
fc90e4355d0f40a9bed8756d7400e40b | 5001120003 | 11568 | 10D2/8-5 擦窗机（备用） | 10101 | EI5201314075 | 擦窗机（办公） | 10D2_8-5_11568 | 10D2/8-5 擦窗机（备用） | 1 | 1 | 2021-12-21 11:50 | 1 | 1 |  | 2021-12-21 11:50 | 2022-04-01 20:50 | 1
fce405c3574e43b09c21cf18252177d3 | 5001120003 | 60003 | 光环商业公区水表 | 12106 |  |  |  |  | 1 | 4 | 2021-12-23 10:20 | 1 | 1 |  | 2021-12-23 10:20 | 2022-04-01 20:50 | 0
fd9412bb25b54207915e3e0e02d60ffa | 5001120003 | 11576 | 10D1/10-1 消防水泵（备） | 10101 | EI5201314027 | 消防水泵（办公） | 10D1_10-1_11576 | 10D1/10-1 消防水泵（备） | 1 | 1 | 2021-12-21 11:50 | 1 | 1 |  | 2021-12-21 11:50 | 2022-04-01 20:50 | 1
fd96ba29e7eb4ac2a9242cbbc1044a04 | 5001120003 | 10978 | 1D2/6-3 B2充电桩2 1-CDZB2-02（星星充电桩） | 10101 | EI5201314066 | 停车场充电桩 | 1D2_6-3_10978 | 1D2/6-3 B2充电桩2 1-CDZB2-02（星星充电桩） | 1 | 1 | 2021-12-21 11:50 | 1 | 1 |  | 2021-12-21 11:50 | 2022-04-01 20:50 | 1
fdd5f67437b543e78ff6b65d12ee817f | 5001120003 | 11419 | 4D1/12-1 B1-RF扶梯 F-42.43 F-40.41 F-32.33 F-27.28 F-29 F-21.22 FW-23.24 F-05.06 | 10101 | EI10102030402001 | 自助扶梯 | 4D1_12-1_11419 | 4D1/12-1 B1-RF扶梯 F-42.43 F-40.41 F-32.33 F-27.28 F-29 F-21.22 FW-23.24 F-05.06 | 1 | 1 | 2021-12-21 11:50 | 1 | 1 |  | 2021-12-21 11:50 | 2022-04-01 20:50 | 1
fe0e85bcae524e8382e61551153ce188 | 5001120003 | 11533 | 10D1/9-6 备用 | 10101 | EI5201314057 | 备用回路（办公） | 10D1_9-6_11533 | 10D1/9-6 备用 | 1 | 1 | 2021-12-21 11:50 | 1 | 1 |  | 2021-12-21 11:50 | 2022-04-01 20:50 | 1
febe82bdece14c078ee3c8f1d8ed7c7c | 5001120003 | 11149 | 5D2/10-10 备用3 | 10101 | EI1010207001 | 备用回路 | 5D2_10-10_11149 | 5D2/10-10 备用3 | 1 | 1 | 2021-12-21 11:50 | 1 | 1 |  | 2021-12-21 11:50 | 2022-04-01 20:50 | 1
fef7db8b3ba7470494aa5ecc8d5756d9 | 5001120003 | 11396 | 4D4/4 租户负荷2 | 10101 | EI5201314064 | 租户负荷 | 4D4_4_11396 | 4D4/4 租户负荷2 | 1 | 1 | 2021-12-21 11:50 | 1 | 1 |  | 2021-12-21 11:50 | 2022-04-01 20:50 | 1
ff13871724fc433d9f4e0fc309dd0700 | 5001120003 | 11158 | 5D1/5-3 备用2 | 10101 | EI1010207001 | 备用回路 | 5D1_5-3_11158 | 5D1/5-3 备用2 | 1 | 1 | 2021-12-21 11:50 | 1 | 1 |  | 2021-12-21 11:50 | 2022-04-01 20:50 | 1
ff1a2365d5664890af71fbad928e0239 | 5001120003 | 11435 | 4D3/10-3 备用 | 10101 | EI1010207001 | 备用回路 | 4D3_10-3_11435 | 4D3/10-3 备用 | 1 | 1 | 2021-12-21 11:50 | 1 | 1 |  | 2021-12-21 11:50 | 2022-04-01 20:50 | 1
ff45380c11874bbfbc98687baf5b6bdc | 5001120003 | 11302 | 8D1/7-2 屋顶高层客梯（常用） | 10101 | EI101030401001 | 直梯（办公） | 8D1_7-2_11302 | 8D1/7-2 屋顶高层客梯（常用） | 1 | 1 | 2021-12-21 11:50 | 1 | 1 |  | 2021-12-21 11:50 | 2022-04-01 20:50 | 1
ff5dcdae43a8444b89d33ffee940f3d5 | 5001120003 | 11139 | 5D2/5-4 潜污泵5-APzB4-qwA | 10101 | EI101020402001 | 停车场潜水泵 | 5D2_5-4_11139 | 5D2/5-4 潜污泵5-APzB4-qwA | 1 | 1 | 2021-12-21 11:50 | 1 | 1 |  | 2021-12-21 11:50 | 2022-04-01 20:50 | 1
ffd132cd343a46b4b11ea30befd54088 | 5001120003 | 11451 | 4D2/11-7 消防电梯3 4A-XFDT06-03（备） | 10101 | EI10102030401001 | 直梯 | 4D2_11-7_11451 | 4D2/11-7 消防电梯3 4A-XFDT06-03（备） | 1 | 1 | 2021-12-21 11:50 | 1 | 1 |  | 2021-12-21 11:50 | 2022-04-01 20:50 | 1